## Kosmetik
NO. | ALAT / INSTRUMEN | MEREK | NO. SERI / MODEL | NO. ID ALAT (EXISTING) | LOKASI | TANGGAL KALIBRASI TERAKHIR | NO. SERTIFIKAT KALIBRASI | LEMBAGA KALIBRASI
Departemen QC (QC Department)
2013
1 | Spectroquant | Merck | NOVA 60 08450475 | QC/K/SPT/2013/001 | R. Lab Fisika Kimia | 24-Okt-19 | NA | Merck
2 | Spectroquant | Merck | TR 320 08480470 | QC/K/SPT/2013/002 | R. Lab Fisika Kimia | 24-Okt-19 | NA | Merck
3 | Thickness Tester | NA | 0472530 | QC/K/TTR/2013/003 | R. Lab Fisika Kimia | 09-Mei-19 | C258708 | Caltesys
4 | Digital Caliper | Krisbow | 12 Inchi KW06 - 423 | QC/K/DCR/2013/004 | R. Lab Fisika Kimia | 2019-09-25 | C270379 | Caltesys
5 | Oven | Memmert | UNB 400 | QC/K/OVN/2013/005 | R. Lab Fisika Kimia | 2020-03-05 | EKI-200224 A | PT. Eldepe
| a. Temperatur |  |  | QC/K/OVN/2013/005-tmp/001
6 | Oven | BINDER | ED 115 12-05122 | QC/K/OVN/2013/006 | R. Preparasi Mikrobiologi | 2020-06-15 | EKI-200315 B | PT. Eldepe
| a. Temperatur |  |  | QC/K/OVN/2013/006-tmp/001
7 | Autoclave HVE-50 (Sterilisasi) | Hirayama | 30611114793 | QC/K/ACL/2013/007 | R. Preparasi Mikrobiologi | 2020-06-15 | EKI-200315 A | PT. Eldepe
| a. Temperatur |  |  | QC/K/ACL/2013/007-tmp/001
| b. Pressure Gauge |  |  | QC/K/ACL/2013/007-psg/001
8 | Autoclave HVE-50 (Destruksi) | Hirayama | 30611124804 | QC/K/ACL/2013/008 | R. Preparasi Mikrobiologi | 2020-06-15 | EKI-200462 A | PT. Eldepe
| a. Temperatur |  |  | QC/K/ACL/2013/008-tmp/001
| b. Pressure Gauge |  |  | QC/K/ACL/2013/008-psg/001
9 | Incubator | BINDER | BB720 | QC/K/INC/2013/009 | R. Lab Mikrobiologi | 2020-06-15 | EKI-200315 D | PT. Eldepe
| a. Temperatur |  |  | QC/K/INC/2013/009-tmp/001
10 | Viskometer | Brookfield | 8552211 / D220 | QC/K/VIS/2013/013 | R. Lab Fisika Kimia | 2020-01-14 | EKI-200015C | PT. Eldepe
| a. Viskositas |  |  | QC/K/VIS/2013/013-vos/001
11 | pH Meter | Mettler Toledo | Seven Exellence / B243460759 | QC/K/PHM/2013/015 | R. IPC primer F | 03-Mei-19 | EKI-190432 B EKI-190432 A | PT. Eldepe
| a. pH |  |  | QC/K/PHM/2013/015-phh/001
12 | pH Meter | Mettler Toledo | Seven Compact / B309083619 | QC/K/PHM/2013/016 | R. Lab Fisika Kimia | 2020-01-14 | EKI-200015D | PT. Eldepe
| a. pH |  |  | QC/K/PHM/2013/016-phh/001
13 | Moisture Analyzer | Mettler Toledo | HB43-S | QC/K/MAR/2013/017 | R. Lab Fisika Kimia | 07-Okt-19 | ID0030-002-072319-ACC-KAN | Mettler Toledo
| a. Massa |  |  | QC/K/MAR/2013/017-mas/001
14 | Melting Point | Mettler Toledo | MP-50 B310112446 | QC/K/MPT/2013/018 | R. Lab Fisika Kimia | 2019-04-05 | EKI-190296D | PT. Eldepe
| a. Temperatur |  |  | QC/K/MPT/2013/018-tmp/001
15 | Thermohygrometer | TFA | NA | QC/K/THG/2013/019 | R. Lab Mikrobiologi | 2020-03-16 | EKI-200224 B Rev.1 | PT. Eldepe
| a. Temperatur |  |  | QC/K/THG/2013/019-tmp/001
| b. Kelembaban |  |  | QC/K/THG/2013/019-klm/001
16 | Thermohygrometer | TFA | NA | QC/K/THG/2013/022 | R. Antara Mikrobiologi | 03-Mei-20 | C258696 | Caltesys
| a. Temperatur |  |  | QC/K/THG/2013/022-tmp/001
| b. Kelembaban |  |  | QC/K/THG/2013/022-klm/001
17 | Thermohygrometer | Corona | NA | QC/K/THG/2013/024 | Penyimpanan media Mikrobiologi | 2019-07-11 | EKI-190601 A | PT. Eldepe
| a. Temperatur |  |  | QC/K/THG/2013/024-tmp/001
| b. Kelembaban |  |  | QC/K/THG/2013/024-klm/001
18 | Air Sampler Met One | Merck | MAS-100NT | QC/K/ASR/2013/025 | R. Lab Mikrobiologi | 24-Okt-19 | F2-MKC-PR-007 | Merck
19 | Karl Fischer | Mettler Toledo | V20 | QC/K/KFR/2013/026 | R. Lab Fisika Kimia | 28-Mei-19 | 21.01.19 | PT. Almega Sejahtera
20 | Thermometer | Alla France | NA | QC/K/THM/2013/027 | R. Lab Fisika Kimia | 2019-09-05 | 31684/DBBPAM | Sucofindo
| a. Temperatur |  |  | QC/K/THM/2013/027-tmp/001
21 | Thermometer | Alla France | NA | QC/K/THM/2013/028 | R. Lab Fisika Kimia | 2019-09-05 | 31681/DBBPAM | Sucofindo
| a. Temperatur |  |  | QC/K/THM/2013/028-tmp/001
22 | Thermometer | Alla France | NA | QC/K/THM/2013/029 | Cooling Box Lab Mikrobiologi | 07-Mei-19 | C258436 | Caltesys
| a. Temperatur |  |  | QC/K/THM/2013/029-tmp/001
23 | Hot Plate | Ikamag | RT10PS2 | QC/K/HPL/2013/036 | R. Lab Fisika Kimia | Belum ada data kalibrasi. | Belum ada data kalibrasi. | Belum ada data kalibrasi.
24 | Vacuum Chamber | NA | NA | QC/K/VCR/2013/039 | R. Lab Fisika Kimia | 2020-06-22 | B06201245 | Caltesys
| a. Pressure Gauge |  |  | QC/K/VCR/2013/039-psg/001
| b. Pressure Gauge |  |  | QC/K/VCR/2013/039-psg/002
25 | Vacuum Chamber | NA | NA | QC/K/VCR/2013/040 | R. IPC F Lantai 1 | 31-Agust-19 | S.030756 | PT. Yamamoto Keiki
| a. Pressure Gauge |  |  | QC/K/VCR/2013/040-psg/001
| b. Pressure Gauge |  |  | QC/K/VCR/2013/040-psg/002
26 | Hot Plate | Thermo Scientific | C1768120421241 | QC/K/HPL/2013/043 | R. Preparasi Mikrobiologi | Belum ada data kalibrasi. | Belum ada data kalibrasi. | Belum ada data kalibrasi.
27 | Magnehelic | NA | NA | QC/K/MAG/2013/048 | R. Uji Cemaran Mikroba 1 | 2019-07-15 | CE00693 | Certus Metrology
| a. Pressure Gauge |  |  | QC/K/MAG/2013/048-psg/001
28 | Magnehelic | NA | NA | QC/K/MAG/2013/049 | R. Uji Cemaran Mikroba 2 | 2019-07-15 | CE00692 | Certus Metrology
| a. Pressure Gauge |  |  | QC/K/MAG/2013/049-psg/001
29 | Thermohygrometer | TFA | NA | QC/K/THG/2013/050 | R. IPC G Lantai 1 | 05-Agust-19 | EKI-190678 A | PT. Eldepe
| a. Temperatur |  |  | QC/K/THG/2013/050-tmp/001
| b. Kelembaban |  |  | QC/K/THG/2013/050-klm/001
30 | Thermometer | Alla France | NA | QC/K/THM/2013/051 | Cooling Box Lab Fisika Kimia | 07-Mei-19 | C258435 | Caltesys
| a. Temperatur |  |  | QC/K/THM/2013/051-tmp/001
31 | Thermometer | Alla France | NA | QC/K/THM/2013/052 | R. Lab Fisika Kimia | 2019-09-05 | 31679/DBBPAM | Sucofindo
| a. Temperatur |  |  | QC/K/THM/2013/052-tmp/001
32 | Stopwatch | NA | CT-20 | QC/K/STW/2013/053 | R. Lab Mikrobiologi | 2019-09-26 | C270430 | Caltesys
| a. Timer |  |  | QC/K/STW/2013/053-tmr/001
33 | Stopwatch | NA | CT-20 / C04Q25 | QC/K/STW/2013/054 | R. Lab Fisika Kimia | 2020-03-11 | 20.01507A | Direktorat jenderal perlindungan konsumen dan tertib niaga
| a. Timer |  |  | QC/K/STW/2013/054-tmr/001
34 | Stopwatch | Casio | TMR-100 | QC/K/STW/2013/055 | R. IPC G Lantai 1 | 2020-06-25 | B06201451 | Caltesys
| a. Timer |  |  | QC/K/STW/2013/055-tmr/001
35 | Stopwatch | Casio | HS-3 / 107Q09R | QC/K/STW/2013/056 | R. Lab Fisika Kimia | 2020-06-23 | B06201269 | Caltesys
| a. Timer |  |  | QC/K/STW/2013/056-tmr/001
36 | Stopwatch | Casio | 120 Q 03P | QC/K/STW/2013/057 | R. Lab Fisika Kimia | 2020-06-25 | B06201541 | Caltesys
| a. Timer |  |  | QC/K/STW/2013/057-tmr/001
37 | Stopwatch | Casio | 210Q03R | QC/K/STW/2013/058 | R. Lab Fisika Kimia | 2020-06-24 | B06201450 | Caltesys
| a. Timer |  |  | QC/K/STW/2013/058-tmr/001
38 | Stopwatch | Casio | TMR-72 / - | QC/K/STW/2013/060 | R. IPC G Lantai 1 | 2019-09-24 | 19.07892A | Kementerian Perdagangan RI
| a. Timer |  |  | QC/K/STW/2013/060-tmr/001
2014
1 | Thermohygrometer | TFA | NA | QC/K/THG/2014/001 | R. IPC primer F | 2020-01-16 | EKI-200015G | PT. Eldepe
| a. Temperatur |  |  | QC/K/THG/2014/001-tmp/001
| b. Kelembaban |  |  | QC/K/THG/2014/001-klm/001
2 | Thermohygrometer | Corona | NA | QC/K/THG/2014/002 | R. Pertinggal Produk Jadi | 08-Mei-19 | C258693 | Caltesys
| a. Temperatur |  |  | QC/K/THG/2014/002-tmp/001
| b. Kelembaban |  |  | QC/K/THG/2014/002-klm/001
3 | Viskometer | Brookfield | 8699933 / 0220 | QC/K/VIS/2014/003 | R. IPC proses G | 2020-01-14 | EKI-200015H | Caltesys
| a. Viskositas |  |  | QC/K/VIS/2014/003-vos/001
4 | Micropipette | Eppendorf | 1 ml / K38426D | QC/K/MIP/2014/004 | R. Lab Mikrobiologi | 2019-04-30 | 1110/T2/Micro/LK-115-IDN/IV/19 | AbadiNusa
2015
1 | Vacuum Chamber | Yamamoto Keiki | VLT 400 | QC/K/VCR/2015/003 | R. IPC Primer G Lantai 1 | 2020-06-22 | B06201243 | Caltesys
| a. Pressure Gauge |  |  | QC/K/VCR/2015/003-psg/001
2 | Thermohygrometer | TFA | NA | QC/K/THG/2015/006 | Pertinggal bahan baku bahan kemas | 2019-07-11 | EKI-190601 B | PT. Eldepe
| a. Temperatur |  |  | QC/K/THG/2015/006-tmp/001
| b. Kelembaban |  |  | QC/K/THG/2015/006-klm/001
3 | Micropipette | Eppendorf | 1 ml / 022846D | QC/K/MIP/2015/007 | R. Lab Mikrobiologi | 2020-01-31 | 13057/T1/Micro/LK-115-IDN/I/20 | AbadiNusa
4 | Thermohygrometer | TFA | NA | QC/K/THG/2015/010 | R. Preparasi Mikrobiologi | 05-Agust-19 | EKI-190678 D Rev.1 | PT. Eldepe
| a. Temperatur |  |  | QC/K/THG/2015/010-tmp/001
| b. Kelembaban |  |  | QC/K/THG/2015/010-klm/001
5 | pH meter | OHAUS | Starter 3100 | QC/K/PHM/2015/013 | R. Preparasi Mikrobiologi | 2019-01-28 | EKI-190057C | PT. Eldepe
| a. pH |  |  | QC/K/PHM/2015/013-phh/001
2016
1 | Thermohygrometer | TFA | NA | QC/K/THG/2016/001 | R. Lab Fisika Kimia | 05-agust-19 | EKI-190678 B | PT. Eldepe
| a. Temperatur |  |  | QC/K/THG/2016/001-tmp/001
| b. Kelembaban |  |  | QC/K/THG/2016/001-klm/001
2 | Micropipette | Eppendorf | 1 ml / L22603 E | QC/K/MIP/2016/003 | R. Lab Mikrobiologi | 28-Agust-19 | 12654/T1/Micro/LK-115-IDN/VIII/19 | AbadiNusa
3 | Micropipette | Eppendorf | 10 ml / L40216E | QC/K/MIP/2016/004 | R. Lab Mikrobiologi | 2019-07-02 | 12491/T1/Micro/LK-115-IDN/VII/19 | AbadiNusa
4 | pH Meter | Mettler Toledo | Seven Compact / B535352577 | QC/K/PHM/2016/005 | R. IPC Proses G | 2020-01-14 | EKI-200015E | PT. Eldepe
| a. pH |  |  | QC/K/PHM/2016/005-phh/001
5 | Thermometer | Blue Gizmo | NA | QC/K/THM/2016/006 | R. IPC Proses G Lantai 1 | 09-Mei-19 | C258677 | Caltesys
| a. Temperatur |  |  | QC/K/THM/2016/006-tmp/001
6 | Thermometer | Blue Gizmo | NA | QC/K/THM/2016/007 | R. Lab Fisika Kimia | 09-Mei-19 | C258678 | Caltesys
| a. Temperatur |  |  | QC/K/THM/2016/007-tmp/001
7 | Batu Timbang 500 g | Mettler Toledo | 500 g B611214739 | QC/K/BTN/2016/008 | R. Lab Fisika Kimia | 2020-06-23 | B06201330 | Caltesys
| a. Massa |  |  | QC/K/BTN/2016/008-mas/001
8 | Batu Timbang 500 mg | Mettler Toledo | 500 mg B611214740 | QC/K/BTN/2016/009 | R. Lab Fisika Kimia | 2020-06-25 | B06201527 | Caltesys
| a. Massa |  |  | QC/K/BTN/2016/009-mas/001
2017
1 | Micropipette | NA | K44228F | QC/K/MIP/2017/001 | R. Lab Mikrobiologi | 2020-01-31 | 13056/T1/Micro/LK-115-IDN/I/20 | AbadiNusa
2 | Color Meter | Cortex Technology | DSM II | QC/K/CMR/2017/002 | R. Lab Fisika Kimia | Belum ada data kalibrasi. | Belum ada data kalibrasi. | Belum ada data kalibrasi.
3 | Micropipette | Eppendorf | R39206F | QC/K/MIP/2017/003 | R. Lab Mikrobiologi | 2020-06-18 | 2485/T2/Micro/LK-115-IDN/VI/20 | AbadiNusa
4 | Micropipette | NA | L22603E | QC/K/MIP/2017/004 | R. Lab Mikrobiologi | 27-Agust-19 | 12653/T1/Micro/LK-115-IDN/VIII/19 | AbadiNusa
5 | Magnehelic | NA | W21ACJH | QC/K/MAG/2017/007 | R. Lab Mikrobiologi | 2019-09-10 | CE01098 | Certus Metrology
| a. Pressure Gauge |  |  | QC/K/MAG/2017/007-psg/001
6 | Magnehelic | NA | W21ACKM | QC/K/MAG/2017/008 | R. Lab Mikrobiologi | 2019-09-10 | CE01097 | Certus Metrology
| a. Pressure Gauge |  |  | QC/K/MAG/2017/008-psg/001
7 | Vacuum Gauge | NA | NA | QC/K/VGE/2017/009 | Cadangan | 2019-07-31 | EKI-190678 F Rev.1 | PT. Eldepe
8 | Vacuum Gauge | NA | NA | QC/K/VGE/2017/010 | Cadangan | 2019-07-31 | EKI-190678 G Rev.1 | PT. Eldepe
2018
1 | Thermohygrometer | TFA | NA | QC/K/THG/2018/001 | R. IPC Proses G Lantai 2 | 2020-06-16 | EKI-200315 F | PT. Eldepe
| a. Temperatur |  |  | QC/K/THG/2018/001-tmp/001
| b. Kelembaban |  |  | QC/K/THG/2018/001-klm/001
2 | Stopwatch | Canon | CT-20 / SN C 111 Q02 | QC/K/STW/2018/003 | R. IPC Proses G Lantai 2 | 14-Agust-19 | 19.07032A | Kementerian Perdagangan RI
| a. Timer |  |  | QC/K/STW/2018/003-tmr/001
3 | Stopwatch | Canon | CT-20 | QC/K/STW/2018/004 | R. Lab Fisika Kimia | 2019-09-04 | 19.07891A | Kementerian Perdagangan RI
| a. Timer |  |  | QC/K/STW/2018/004-tmr/001
4 | Vacuum Chamber | NA | NA | QC/K/VCR/2018/005 | R. IPC Primer G Lantai 2 | 2020-03-05 | B03200529 | Caltesys
| a. Pressure Gauge |  |  | QC/K/VCR/2018/005-tmr/001
5 | Multi Parameter | NA | ST 3100 M / B 748062021 | QC/K/PHC/2018/006 | R. IPC Proses G Lantai 1 | 2020-01-14 | EKI-200015A EKI-200015B | PT. Eldepe
| a. pH |  |  | QC/K/PHC/2018/006-phh/002
| b. Conduktivitas |  |  | QC/K/PHC/2018/006-con/001
6 | AAS | SPECTRUM INSTRUMENTS | SP-AA 3000 | QC/K/AAS/2018/007 | R. Instrument AAS
| a. Pressure Gauge |  |  | QC/K/AAS/2018/007-psg/001 |  | 2020-06-22 | B06201247 | Caltesys
| b. Pressure Gauge |  |  | QC/K/AAS/2018/007-psg/002 |  | 2020-06-22 | B06201248 | Caltesys
| c. Pressure Gauge |  |  | QC/K/AAS/2018/007-psg/003 |  | 2020-06-22 | B06201249 | Caltesys
| d. Pressure Gauge |  |  | QC/K/AAS/2018/007-psg/004 |  | 2020-06-22 | B06201250 | Caltesys
| e. Pressure Gauge |  |  | QC/K/AAS/2018/007-psg/005 |  | 08-Mei-19 | C258916 | Caltesys
7 | Anemometer | Peak Meter | PM6252A | QC/K/ANE/2018/008 | R. Lab Mikrobiologi | 30-Des-19 | S 19 00 993 P | PT. Delta Instrumentasi
8 | Viskometer | NA | LVT / 8704750 | QC/K/VIS/2018/009 | R. IPC Proses G Lantai 2 | 03-Mei-19 | EKI-190432 C | PT. Eldepe
| a. Viskositas |  |  | QC/K/VIS/2018/009-vos/001
9 | pH Meter | NA | B616356095 | QC/K/PHM/2018/010 | R. IPC Proses G Lantai 2 | 2020-06-15 | EKI-200315 C Rev.1 | PT. Eldepe
| a. pH |  |  | QC/K/PHM/2018/010-phh/001
10 | Thermohygrometer | TFA | NA | QC/K/THG/2018/011 | R. Instrument AAS | 2020-06-16 | EKI-200315 G | PT. Eldepe
| a. Temperatur |  |  | QC/K/THG/2018/011-tmp/001
| b. Kelembaban |  |  | QC/K/THG/2018/011-klm/001
11 | Vacuum Gauge | ARMATHERM | EN837-1 | QC/K/VGE/2018/013 | R. Lab Fisika Kimia | 2020-01-22 | S.031856 | PT. Yamamoto Keiki
2019
1 | Magnehelic | Dwyer | NA | QC/K/MAG/2019/001 | Cadangan | 2020-06-30 | B07200064 | Caltesys
| a. Pressure Gauge |  |  | QC/K/MAG/2019/001-psg/001
2 | Thermohygrometer | TFA | 0114 | QC/K/THG/2019/002 | R. Preparasi Mikrobiologi | 03-Mei-19 | C258303 | Caltesys
| a. Temperatur |  |  | QC/K/THG/2019/002-tmp/001
| b. Kelembaban |  |  | QC/K/THG/2019/002-klm/001
3 | Thermohygrometer | TFA | NA | QC/K/THG/2019/003 | Cadangan | 05-Agust-19 | EKI-190678 C | PT. Eldepe
| a. Temperatur |  |  | QC/K/THG/2019/003-tmp/001
| b. Kelembaban |  |  | QC/K/THG/2019/003-klm/001
4 | Thermohygrometer | TFA | NA | QC/K/THG/2019/004 | Cadangan | 05-Agust-19 | EKI-190678 E | PT. Eldepe
| a. Temperatur |  |  | QC/K/THG/2019/004-tmp/001
| b. Kelembaban |  |  | QC/K/THG/2019/004-klm/001
5 | Micropipette | Eppendorf | G28621I | QC/K/MIP/2019/005 | R. Lab Mikrobiologi | 28-Agust-19 | 12655/T1/Micro/LK-115-IDN/VIII/19 | AbadiNusa
6 | Magnehelic | Dwyer | W 39AA KM | QC/K/MAG/2019/006 | Cadangan | 28-Agust-19 | C267864 | Caltesys
| a. Pressure Gauge |  |  | QC/K/MAG/2019/006-psg/001
7 | Magnehelic | Dwyer | W 48Y AT | QC/K/MAG/2019/007 | Cadangan | 28-Agust-19 | C267863 | Caltesys
| a. Pressure Gauge |  |  | QC/K/MAG/2019/007-psg/001
8 | Thermometer | TFA | AI 368 / 0316 B | QC/K/THM/2019/008 | Gedung G2 | 2019-09-24 | C270237 | Caltesys
| a. Temperatur |  |  | QC/K/THM/2019/008-tmp/001
9 | Stopwatch | Canon | CT-20 | QC/K/STW/2019/009 | Cadangan | 26-Des-19 | 19.12011A | Kementerian Perdagangan RI
| a. Timer |  |  | QC/K/STW/2019/009-tmr/001
10 | Magnehelic | Dwyer | W06AE MB | QC/K/MAG/2019/010 | Cadangan | 2020-03-03 | CE00259R1 | Certus Metrology
| a. Pressure Gauge |  |  | QC/K/MAG/2019/010-psg/001
Departemen R&D Cosmetic
2013
1 | Viskometer | Brookfield | 6529106 LVT | RND/K/VIS/2013/006 | Laboratorium | 2020-06-17 | EKI-190454 B | PT. Eldepe
| a. Viskositas |  |  | RND/K/VIS/2013/006-vos/001
2 | pH Meter | Neomet, ISTEK | 200L-08084 PH-200L | RND/K/PHM/2013/007 | Laboratorium | 2020-06-15 | EKI-190454 C | PT. Eldepe
| a. pH |  |  | RND/K/PHM/2013/007-phh/001
3 | Hot Plate 1 | Cimarec Thermo Scientific | C1768121053550 SP131320-33 | RND/K/HPT/2013/008 | Laboratorium | Belum ada data kalibrasi. | Belum ada data kalibrasi. | Belum ada data kalibrasi.
4 | Multimix Mixer | NA | Multi-mix 2003 SV | RND/K/MMR/2013/009 | Laboratorium | 2020-01-22 | EKI-181185 A Rev.1 | PT. Eldepe
| a. Kecepatan |  |  | RND/K/MMR/2013/009-spc/001
5 | Medium Mixer | NA | 08062320134 SV008iCS-1 | RND/K/MMX/2013/010 | Laboratorium | 2020-01-22 | EKI-181185 B Rev.1 | PT. Eldepe
| a. Kecepatan |  |  | RND/K/MMX/2013/010-spc/001
6 | Medium Mixer | NA | RZR 2041 (111207311) | RND/K/MMX/2013/011 | Laboratorium | 2020-01-22 | EKI-181185 D Rev.1 | PT. Eldepe
| a. Kecepatan |  |  | RND/K/MMX/2013/011-spc/001
7 | Medium Mixer | NA | RZR 2041 (101006283) | RND/K/MMX/2013/012 | Laboratorium | 2019-01-22 | EKI-181185E | PT. Eldepe
| a. Kecepatan |  |  | RND/K/MMX/2013/012-spc/001
8 | Medium Mixer | NA | RZR 2041 (111207271) | RND/K/MMX/2013/013 | Laboratorium | 2020-01-22 | EKI-181185F | PT. Eldepe
| a. Kecepatan |  |  | RND/K/MMX/2013/013-spc/001
9 | Medium Mixer | NA | RGL (050401479) | RND/K/MMX/2013/015 | Laboratorium | 2020-01-22 | EKI-181185C | PT. Eldepe
| a. Kecepatan |  |  | RND/K/MMX/2013/015-spc/001
10 | Digital Caliper | NA | KW06-423 | RND/K/DCR/2013/016 | Laboratorium | 2019-09-03 | C268232 | Caltesys
11 | Thickness Gauge | NA | A850806 | RND/K/TTR/2013/017 | Laboratorium | 28-Okt-19 | C273214 | Caltesys
12 | Hot Plate | NA | NA | RND/K/HPT/2013/018 | Laboratorium | Belum ada data kalibrasi. | Belum ada data kalibrasi. | Belum ada data kalibrasi.
13 | Stopwatch | Canon CT-30 | NA | RND/K/STW/2013/019 | Laboratorium | Belum ada data kalibrasinya karena belum pernah diajukan kalibrasi (seharusnya dikalibrasi). | Belum ada data kalibrasinya karena belum pernah diajukan kalibrasi (seharusnya dikalibrasi). | Belum ada data kalibrasinya karena belum pernah diajukan kalibrasi (seharusnya dikalibrasi).
| a. Timer |  |  | RND/K/STW/2013/019-tmr/001
14 | Stopwatch | Canon CT-30 | NA | RND/K/STW/2013/020 | Laboratorium | Belum ada data kalibrasinya karena belum pernah diajukan kalibrasi (seharusnya dikalibrasi). | Belum ada data kalibrasinya karena belum pernah diajukan kalibrasi (seharusnya dikalibrasi). | Belum ada data kalibrasinya karena belum pernah diajukan kalibrasi (seharusnya dikalibrasi).
| a. Timer |  |  | RND/K/STW/2013/020-tmr/001
15 | Stopwatch | Canon CT-30 | NA | RND/K/STW/2013/021 | Laboratorium | Belum ada data kalibrasinya karena belum pernah diajukan kalibrasi (seharusnya dikalibrasi). | Belum ada data kalibrasinya karena belum pernah diajukan kalibrasi (seharusnya dikalibrasi). | Belum ada data kalibrasinya karena belum pernah diajukan kalibrasi (seharusnya dikalibrasi).
| a. Timer |  |  | RND/K/STW/2013/021-tmr/001
16 | Stopwatch | Canon CT-30 | NA | RND/K/STW/2013/022 | Laboratorium | Belum ada data kalibrasinya karena belum pernah diajukan kalibrasi (seharusnya dikalibrasi). | Belum ada data kalibrasinya karena belum pernah diajukan kalibrasi (seharusnya dikalibrasi). | Belum ada data kalibrasinya karena belum pernah diajukan kalibrasi (seharusnya dikalibrasi).
| a. Timer |  |  | RND/K/STW/2013/022-tmr/001
17 | Stopwatch | Canon CT-30 | NA | RND/K/STW/2013/023 | Laboratorium | Belum ada data kalibrasinya karena belum pernah diajukan kalibrasi (seharusnya dikalibrasi). | Belum ada data kalibrasinya karena belum pernah diajukan kalibrasi (seharusnya dikalibrasi). | Belum ada data kalibrasinya karena belum pernah diajukan kalibrasi (seharusnya dikalibrasi).
| a. Timer |  |  | RND/K/STW/2013/023-tmr/001
18 | Thermometer | Blue Gizmo BG 363 | NA | RND/K/THM/2013/024 | Laboratorium | Belum ada data kalibrasinya karena belum pernah diajukan kalibrasi (seharusnya dikalibrasi). | Belum ada data kalibrasinya karena belum pernah diajukan kalibrasi (seharusnya dikalibrasi). | Belum ada data kalibrasinya karena belum pernah diajukan kalibrasi (seharusnya dikalibrasi).
| a. Temperatur |  |  | RND/K/THM/2013/024-tmp/001
19 | Thermometer | Blue Gizmo BG 363 | NA | RND/K/THM/2013/025 | Laboratorium | Belum ada data kalibrasinya karena belum pernah diajukan kalibrasi (seharusnya dikalibrasi). | Belum ada data kalibrasinya karena belum pernah diajukan kalibrasi (seharusnya dikalibrasi). | Belum ada data kalibrasinya karena belum pernah diajukan kalibrasi (seharusnya dikalibrasi).
| a. Temperatur |  |  | RND/K/THM/2013/025-tmp/001
20 | Thermometer | Blue Gizmo BG 363 | NA | RND/K/THM/2013/026 | Laboratorium | Belum ada data kalibrasinya karena belum pernah diajukan kalibrasi (seharusnya dikalibrasi). | Belum ada data kalibrasinya karena belum pernah diajukan kalibrasi (seharusnya dikalibrasi). | Belum ada data kalibrasinya karena belum pernah diajukan kalibrasi (seharusnya dikalibrasi).
| a. Temperatur |  |  | RND/K/THM/2013/026-tmp/001
21 | Thermometer | Blue Gizmo BG 363 | NA | RND/K/THM/2013/027 | Laboratorium | Belum ada data kalibrasinya karena belum pernah diajukan kalibrasi (seharusnya dikalibrasi). | Belum ada data kalibrasinya karena belum pernah diajukan kalibrasi (seharusnya dikalibrasi). | Belum ada data kalibrasinya karena belum pernah diajukan kalibrasi (seharusnya dikalibrasi).
| a. Temperatur |  |  | RND/K/THM/2013/027-tmp/001
22 | Thermometer | TFA | Kat.Nr.30.1013 | RND/K/THM/2013/028 | Laboratorium | Belum ada data kalibrasinya karena belum pernah diajukan kalibrasi (seharusnya dikalibrasi). | Belum ada data kalibrasinya karena belum pernah diajukan kalibrasi (seharusnya dikalibrasi). | Belum ada data kalibrasinya karena belum pernah diajukan kalibrasi (seharusnya dikalibrasi).
| a. Temperatur |  |  | RND/K/THM/2013/028-tmp/001
23 | Thermometer | TFA | Kat.Nr.30.1013 | RND/K/THM/2013/029 | Laboratorium | Belum ada data kalibrasinya karena belum pernah diajukan kalibrasi (seharusnya dikalibrasi). | Belum ada data kalibrasinya karena belum pernah diajukan kalibrasi (seharusnya dikalibrasi). | Belum ada data kalibrasinya karena belum pernah diajukan kalibrasi (seharusnya dikalibrasi).
| a. Temperatur |  |  | RND/K/THM/2013/029-tmp/001
24 | Thermometer | TFA | Kat.Nr.30.1013 | RND/K/THM/2013/030 | Laboratorium | Belum ada data kalibrasinya karena belum pernah diajukan kalibrasi (seharusnya dikalibrasi). | Belum ada data kalibrasinya karena belum pernah diajukan kalibrasi (seharusnya dikalibrasi). | Belum ada data kalibrasinya karena belum pernah diajukan kalibrasi (seharusnya dikalibrasi).
| a. Temperatur |  |  | RND/K/THM/2013/030-tmp/001
2014
2015
1 | Thermohygrometer | NA | GL-89 AZ-HT-02 | RND/K/THG/2015/001 | Laboratorium | 2019-07-19 | C263788 | Caltesys
| a. Temperatur |  |  | RND/K/THG/2015/001-tmp/001
| b. Kelembaban |  |  | RND/K/THG/2015/001-klm/001
2016
1 | Melting Point | Kruss | M 5000 | RND/K/MPT/2016/001 | Laboratorium | 29-Agust-19 | EKI-190661 B | PT. Eldepe
| a. Temperatur |  |  | RND/K/MPT/2016/001-tmp/001
2 | Moisturizer Analysis | Mettler Toledo | HB43S-Halogen | RND/K/MAR/2016/002 | Laboratorium | 29-Agust-19 | EKI-190661 A | PT. Eldepe
| a. Massa |  |  | RND/K/MAR/2016/002-mas/001
| b. Temperatur |  |  | RND/K/MAR/2016/002-tmp/001
3 | Oven | Memmert | UNB 400 | RND/K/OVN/2016/003 | Laboratorium | 15-Okt-19 | C272126 | Caltesys
| a. Temperatur |  |  | RND/K/OVN/2016/003-tmp/001
4 | Oven | Memmert | UN55 | RND/K/OVN/2016/004 | Laboratorium | 15-Okt-19 | C272125 | Caltesys
| a. Temperatur |  |  | RND/K/OVN/2016/004-tmp/001
2017
1 | Colorimeter | NA | NA | RND/K/CMR/2017/001 | Laboratorium | 2020-04-22 | NA | Cortex
2 | Vacuum Leak Test For Packaging | NA | VLT 400 With Oil Less Vacuum Pump | RND/K/VCR/2017/002 | Laboratorium | 27-Agust-19 | C267763 | Caltesys
| a. Vacuum Gauge |  |  | RND/K/VCR/2017/002-vcg/001
2018
2019
2020
1 | Oven | BINDER | 14-04371 / ED 720 | RND/K/OVN/2020/001 | Laboratorium | Alat baru dan belum ada data kalibrasi. | Alat baru dan belum ada data kalibrasi. | Alat baru dan belum ada data kalibrasi.
| a. Temperatur |  |  | RND/K/OVN/2020/001-tmp/001
2 | Medium Mixer | Heidolph Hei-Torque 200 | 200331109 2019-09-20 | RND/K/MMX/2020/002 | Laboratorium | Alat baru dan belum ada data kalibrasi. | Alat baru dan belum ada data kalibrasi. | Alat baru dan belum ada data kalibrasi.
| a. Kecepatan |  |  | RND/K/MMX/2020/002-spc/001
3 | Hanil Lab Mixer | Hanil | LM-110T | RND/K/MXR/2020/003 | Laboratorium | Alat baru dan belum ada data kalibrasi. | Alat baru dan belum ada data kalibrasi. | Alat baru dan belum ada data kalibrasi.
| a. Kecepatan |  |  | RND/K/MXR/2020/003-spc/001
4 | Hanil Lab Mixer | Hanil | LM-110T | RND/K/MXR/2020/004 | Laboratorium | Alat baru dan belum ada data kalibrasi. | Alat baru dan belum ada data kalibrasi. | Alat baru dan belum ada data kalibrasi.
| a. Kecepatan |  |  | RND/K/MXR/2020/004-spc/001
Departemen Produksi (Production Department)
2013
1 | Digital Thermocouple Indicator + Sensor | NA | NA | PRD/K/THC/2013/007 | Lemari R. SPV Proses F Lantai 2 | 05-Mei-20 | B05200145 | Caltesys
| a. Temperatur |  |  | PRD/K/THC/2013/007-tmp/001
2 | Thermohygrometer | TFA | AZ-HT-02 0814 | PRD/K/THG/2013/008 | R. Mixing Krim, Pasta, Gel (R. Mixing Krim 1) Proses F Lantai 2 | 2019-11-12 | C274360 | Caltesys
| a. Temperatur |  |  | PRD/K/THG/2013/008-tmp/001
| b. Kelembaban |  |  | PRD/K/THG/2013/008-klm/001
3 | Thermohygrometer | TFA | AZ-HT-02 0910 | PRD/K/THG/2013/009 | R. Mixing Krim, Pasta, Gel (R. Mixing Krim 2) Proses F Lantai 2 | 2019-07-05 | C262614 | Caltesys
| a. Temperatur |  |  | PRD/K/THG/2013/009-tmp/001
| b. Kelembaban |  |  | PRD/K/THG/2013/009-klm/001
4 | Thermohygrometer | Suncare | 15009108 303C | PRD/K/THG/2013/010 | R. Mixing Krim, Pasta, Gel (R. Mixing Krim 3) Proses F Lantai 2 | 28-Agust-19 | C267808 | Caltesys
| a. Temperatur |  |  | PRD/K/THG/2013/010-tmp/001
| b. Kelembaban |  |  | PRD/K/THG/2013/010-klm/001
5 | Thermohygrometer | Suncare | 15006647 302 | PRD/K/THG/2013/011 | R. Mixing Cair Proses F Lantai 2 | 30-Agust-19 | C268035 | Caltesys
| a. Temperatur |  |  | PRD/K/THG/2013/011-tmp/001
| b. Kelembaban |  |  | PRD/K/THG/2013/011-klm/001
6 | Thermohygrometer | TFA | AZ-HT-02 0814 | PRD/K/THG/2013/012 | R. Mixing Cair dan Cairan Kental 1 Proses F Lantai 2 | 2019-07-06 | C262615 | Caltesys
| a. Temperatur |  |  | PRD/K/THG/2013/012-tmp/001
| b. Kelembaban |  |  | PRD/K/THG/2013/012-klm/001
7 | Thermohygrometer | TFA | AZ-HT-02 0814 | PRD/K/THG/2013/013 | R. Mixing Cair dan Cairan Kental 2 Proses F Lantai 2 | 2019-07-06 | C262617 | Caltesys
| a. Temperatur |  |  | PRD/K/THG/2013/013-tmp/001
| b. Kelembaban |  |  | PRD/K/THG/2013/013-klm/001
8 | Thermohygrometer | NA | AZ-HT-02 0413 | PRD/K/THG/2013/014 | R. Mixing Cair dan Cairan Kental 3 Proses F Lantai 2 | 2020-06-25 | C258165 | Caltesys
| a. Temperatur |  |  | PRD/K/THG/2013/014-tmp/001
| b. Kelembaban |  |  | PRD/K/THG/2013/014-klm/001
9 | Thermohygrometer | TFA | AZ-HT-02 1010 | PRD/K/THG/2013/015 | R. IPC Proses F Lantai 2 | 30-Agust-19 | C268033 | Caltesys
| a. Temperatur |  |  | PRD/K/THG/2013/015-tmp/001
| b. Kelembaban |  |  | PRD/K/THG/2013/015-klm/001
10 | Thermohygrometer | TFA | AZ-HT-02 0814 | PRD/K/THG/2013/016 | Koridor Proses F Lantai 2 | 30-Agust-19 | C268038 | Caltesys
| a. Temperatur |  |  | PRD/K/THG/2013/016-tmp/001
| b. Kelembaban |  |  | PRD/K/THG/2013/016-klm/001
11 | Thermohygrometer | TFA | AZ-HT-02 | PRD/K/THG/2013/017 | R. Proses F Lantai 2 | 30-Agust-19 | C268036 | Caltesys
| a. Temperatur |  |  | PRD/K/THG/2013/017-tmp/001
| b. Kelembaban |  |  | PRD/K/THG/2013/017-klm/001
12 | Mesin VEM 150 | NA | NA | PRD/K/VEM/2013/018 | R. Proses F Lantai 2 | 2020-06-16 | S-20063559 | PT. Tri Artha Manunggal
| a. Kecepatan Emulsi |  |  | PRD/K/VEM/2013/018-spc/001
| b. Kecepatan Agitator |  |  | PRD/K/VEM/2013/018-spc/002
| c. Temperatur |  |  | PRD/K/VEM/2013/018-tmp/001
| d. Pressure Gauge |  |  | PRD/K/VEM/2013/018-psg/001
13 | Mesin VEM 150 | NA | NA | PRD/K/VEM/2013/019 | R. Proses F Lantai 2 | 2020-06-19 | S-20063560 | PT. Tri Artha Manunggal
| a. Kecepatan Emulsi |  |  | PRD/K/VEM/2013/019-spc/001
| b. Kecepatan Agitator |  |  | PRD/K/VEM/2013/019-spc/002
| c. Temperatur |  |  | PRD/K/VEM/2013/019-tmp/001
| d. Pressure Gauge |  |  | PRD/K/VEM/2013/019-psg/001
14 | Mesin VEM 265 | Shang Yuh | NA | PRD/K/VEM/2013/020 | R. Proses F Lantai 2 | 2019-06-19 | C261528 | Caltesys
| a. Pressure Gauge |  |  | PRD/K/VEM/2013/020-psg/001
| b. Kecepatan Emulsi |  |  | PRD/K/VEM/2013/020-spc/002
| c. Kecepatan Agitator |  |  | PRD/K/VEM/2013/020-spc/001
| d. Temperatur |  |  | PRD/K/VEM/2013/020-tmp/001
15 | Mesin Vertikal Mixer | Dua Putera | NA | PRD/K/VMX/2013/021 | R. Proses F Lantai 2 | 2020-03-18 | S-20032024 | PT. Tri Artha Manunggal
| a. Kecepatan |  |  | PRD/K/VMX/2013/021-spc/001
| b. Timer |  |  | PRD/K/VMX/2013/021-tmr/001
16 | Mesin Vertikal Mixer | Dua Putera | NA | PRD/K/VMX/2013/022 | R. Proses F Lantai 2 | 2020-03-18 | S-20032025 | PT. Tri Artha Manunggal
| a. Kecepatan |  |  | PRD/K/VMX/2013/022-spc/001
| b. Timer |  |  | PRD/K/VMX/2013/022-tmr/001
17 | Mesin Vertikal Mixer | Dua Putera | NA | PRD/K/VMX/2013/023 | R. Proses F Lantai 2 | 2020-03-18 | S-20032026 | PT. Tri Artha Manunggal
| a. Kecepatan |  |  | PRD/K/VMX/2013/023-spc/001
| b. Timer |  |  | PRD/K/VMX/2013/023-tmr/001
18 | Mesin Vertikal Mixer | Dua Putera | NA | PRD/K/VMX/2013/024 | R. Proses F Lantai 2 | 2020-03-18 | S-20032027 | PT. Tri Artha Manunggal
| a. Kecepatan |  |  | PRD/K/VMX/2013/024-spc/001
| b. Timer |  |  | PRD/K/VMX/2013/024-tmr/001
19 | Mesin Medium Mixer | Dua Putra | NA (Merk LS Industrial Systems) | PRD/K/MMX/2013/025 | R. Produksi G1 | 2020-07-08 | S-20074025 | PT. Tri Artha Manunggal
| a. Kecepatan |  |  | PRD/K/MMX/2013/025-spc/001
20 | Mesin Medium Mixer | NA | NA | PRD/K/MMX/2013/027 | R. Mixing Krim, Pasta, Gel 3 F Lantai 2 | 23-Agust-19 | C267340 | Caltesys
| a. Kecepatan |  |  | PRD/K/MMX/2013/027-spc/001
21 | Mesin Medium Mixer | Dua Putra | NA (Merk LS Industrial Systems) | PRD/K/MMX/2013/028 | R. Prosesi G Lantai 1 | 2020-07-08 | S-20074027 | PT. Tri Artha Manunggal
| a. Kecepatan |  |  | PRD/K/MMX/2013/028-spc/001
22 | Mesin Preheating Tank | NA | NA | PRD/K/PTK/2013/029 | R. Proses F Lantai 2 | 2020-06-16 | S-20063556 | PT. Tri Artha Manunggal
| a. Temperatur |  |  | PRD/K/PTK/2013/029-tmp/001
| b. Kecepatan |  |  | PRD/K/PTK/2013/029-klm/001
23 | Mesin Preheating Tank | NA | 80 Kg | PRD/K/PTK/2013/030 | R. Proses F Lantai 2 | 2020-06-16 | S-20063557 | PT. Tri Artha Manunggal
| a. Temperatur |  |  | PRD/K/PTK/2013/030-tmp/001
| b. Kecepatan |  |  | PRD/K/PTK/2013/030-klm/001
24 | Mesin Preheating Tank | NA | 150 Kg | PRD/K/PTK/2013/031 | R. Proses F Lantai 2 | 2020-06-16 | S-20063558 | PT. Tri Artha Manunggal
| a. Temperatur |  |  | PRD/K/PTK/2013/031-tmp/001
| b. Kecepatan |  |  | PRD/K/PTK/2013/031-klm/001
25 | Hot Plate | NA | NA | PRD/K/HPT/2013/032 | R. Proses F Lantai 2 | Belum ada data kalibrasi. | Belum ada data kalibrasi. | Belum ada data kalibrasi.
26 | Hot Plate | NA | NA | PRD/K/HPT/2013/033 | R. Proses F Lantai 2 | Belum ada data kalibrasi. | Belum ada data kalibrasi. | Belum ada data kalibrasi.
27 | Hot Plate | NA | NA | PRD/K/HPT/2013/034 | R. Proses F Lantai 2 | Belum ada data kalibrasi. | Belum ada data kalibrasi. | Belum ada data kalibrasi.
28 | Hot Plate | NA | NA | PRD/K/HPT/2013/035 | R. Proses F Lantai 2 | Belum ada data kalibrasi. | Belum ada data kalibrasi. | Belum ada data kalibrasi.
29 | Hot Plate | NA | NA | PRD/K/HPT/2013/036 | R. Proses F Lantai 2 | Belum ada data kalibrasi. | Belum ada data kalibrasi. | Belum ada data kalibrasi.
30 | Stopwatch | Canon | CT-20 C04Q30 | PRD/K/STW/2013/037 | R. Proses F Lantai 2 | 2020-03-30 | S 20 000 953 | PT. Delta Instrumentasi
| a. Timer |  |  | PRD/K/STW/2013/037-tmr/001
31 | Stopwatch | Canon | CT-30 C10Q01 | PRD/K/STW/2013/038 | R. Proses F Lantai 2 | 2020-03-30 | S 20 000 951 | PT. Delta Instrumentasi
| a. Timer |  |  | PRD/K/STW/2013/038-tmr/001
32 | Stopwatch | Canon | CT-20 C04Q25 | PRD/K/STW/2013/039 | R. Proses F Lantai 2 | 2020-03-30 | S 20 000 952 | PT. Delta Instrumentasi
| a. Timer |  |  | PRD/K/STW/2013/039-tmr/001
33 | Stopwatch | Canon | CT-30 C10Q01 | PRD/K/STW/2013/040 | R. Proses F Lantai 2 | 2020-04-30 | B04201706 | Caltesys
| a. Timer |  |  | PRD/K/STW/2013/040-tmr/001
34 | Stopwatch | Canon | CT-20 C04Q27 | PRD/K/STW/2013/041 | R. Proses F Lantai 2 | 2020-04-28 | B04201562 | Caltesys
| a. Timer |  |  | PRD/K/STW/2013/041-tmr/001
35 | Stopwatch | Canon | CT-30 C10Q07 | PRD/K/STW/2013/042 | R. Proses F Lantai 2 | 2020-04-25 | B04201394 | Caltesys
| a. Timer |  |  | PRD/K/STW/2013/042-tmr/001
36 | Stopwatch | Canon | CT-20 C04Q25 | PRD/K/STW/2013/043 | R. Proses F Lantai 2 | 2020-04-30 | B04201705 | Caltesys
| a. Timer |  |  | PRD/K/STW/2013/043-tmr/001
37 | Thermohygrometer | TFA | 1010 | PRD/K/THG/2013/052 | R. WIP Produk Ruahan Cairan Kental (Kemas Primer Gedung F Lantai 1) | 2019-03-28 | C255742 | Caltesys
| a. Temperatur |  |  | PRD/K/THG/2013/052-tmp/001
| b. Kelembaban |  |  | PRD/K/THG/2013/052-klm/001
38 | Thermohygrometer | TFA | 0814 | PRD/K/THG/2013/053 | R. Pengemasan Primer Cairan Kental (Kemas Primer Gedung F Lantai 1) | 2019-03-27 | C255351 | Caltesys
| a. Temperatur |  |  | PRD/K/THG/2013/053-tmp/001
| b. Kelembaban |  |  | PRD/K/THG/2013/053-klm/001
39 | Mesin Preheating Tank | NA | NA | PRD/K/PTK/2013/070 | R. Mixing pemanasan padat sabun (Proses Gedung F Lantai 1) | 2018-11-13 | C246025 | Caltesys
| a. Temperatur |  |  | PRD/K/PTK/2013/070-tmp/001
| b. Kecepatan |  |  | PRD/K/PTK/2013/070-spc/001
40 | Mesin Cooling Table | NA | NA | PRD/K/CTE/2013/072 | Kemas Primer F1 (R.Mixing Cetak Padat Lipstik) (Kemas Primer Gedung F Lantai 1) | 10-Mei-19 | C258813 | Caltesys
41 | Thermohygrometer | TFA | 1008 | PRD/K/THG/2013/074 | R. Pengemasan Primer F (Kemas Primer Gedung F Lantai 1) | 2019-03-27 | C255352 | Caltesys
| a. Temperatur |  |  | PRD/K/THG/2013/074-tmp/001
| b. Kelembaban |  |  | PRD/K/THG/2013/074-klm/001
42 | Hot Plate | Philips | F2 HP-3 | PRD/K/HPT/2013/075 | R. Cetak padat sabun & pengemasan primer (Proses Gedung F Lantai 1) | Belum ada data kalibrasi. | Belum ada data kalibrasi. | Belum ada data kalibrasi.
43 | Hot Plate | Cimarec | HP 131220-33 1756080721283 | PRD/K/HPT/2013/076 | Kemas Primer F1 (R. Mixing Cetah Padat Lipstik). | Belum ada data kalibrasi. | Belum ada data kalibrasi. | Belum ada data kalibrasi.
44 | Mesin Shrinkage | Shrink Tunel | CN-4520A® EX1030401 | PRD/K/SHR/2013/078 | Kemas Sekunder F1 (R.Pengemasan Sekunder Line 5) Gedung F | 2018-11-09 | C245332 | Caltesys
| a. Temperatur |  |  | PRD/K/SHR/2013/078-tmp/001
45 | Mesin Shrinkage | Shrink Tunel | NA | PRD/K/SHR/2013/079 | Kemas Sekunder F1 (R.Pengemasan Sekunder Line 7) Gedung F | 2018-11-09 | C245333 | Caltesys
| a. Temperatur |  |  | PRD/K/SHR/2013/079-tmp/001
46 | Thermohygrometer | TFA | AZ-HT-02 | PRD/K/THG/2013/092 | R. Kemas Sekunder F | 2019-03-28 | C255743 | Caltesys
| a. Temperatur |  |  | PRD/K/THG/2013/092-tmp/001
| b. Kelembaban |  |  | PRD/K/THG/2013/092-klm/001
47 | Mesin Medium Mixer | Dua Putra | NA (Merk LS Industrial Systems) | PRD/K/MMX/2013/099 | R. Proses G Lantai 1 | 27-Mei-19 | C260258 | Caltesys
| a. Kecepatan |  |  | PRD/K/MMX/2013/099-spc/001
48 | Mesin Medium Mixer | NA | NA | PRD/K/MMX/2013/100 | R. Mixing Krim, Pasta, Gel 1 F Lantai 2 | 2020-06-16 | S-20063554 | PT. Tri Artha Manunggal
| a. Kecepatan |  |  | PRD/K/MMX/2013/100-spc/001
49 | Mesin Medium Mixer | Dua Putra | MINI-L-2S0015M16 (Merk Easy Drive) | PRD/K/MMX/2013/101 | R. Proses G Lantai 1 | 2020-07-08 | S-20074028 | PT. Tri Artha Manunggal
| a. Kecepatan |  |  | PRD/K/MMX/2013/101-spc/001
50 | Mesin Medium Mixer | Dua Putra | MINI-L-2S0015M16 (Merk Easy Drive) | PRD/K/MMX/2013/102 | R. Proses G Lantai 1 | 2020-07-08 | S-20074026 | PT. Tri Artha Manunggal
| a. Kecepatan |  |  | PRD/K/MMX/2013/102-spc/001
51 | Mesin Medium Mixer | Dua Putra | NA | PRD/K/MMX/2013/103 | R. Proses G Lantai 1 | 2020-07-08 | S-20074029 | PT. Tri Artha Manunggal
| a. Kecepatan |  |  | PRD/K/MMX/2013/103-spc/001
52 | Mesin Vertikal Mixer | Dua Putra | NA | PRD/K/VMX/2013/104 | R. Mixing C (Gedung G Lantai 1) | 2020-07-08 | S-20074022 | PT. Tri Artha Manunggal
| a. Kecepatan |  |  | PRD/K/VMX/2013/104-spc/001
53 | Mesin Vertikal Mixer | Dua Putra | NA | PRD/K/VMX/2013/105 | R. Mixing C (Gedung G Lantai 1) | 2020-07-08 | S-20074021 | PT. Tri Artha Manunggal
| a. Kecepatan |  |  | PRD/K/VMX/2013/105-spc/001
| b. Timer |  |  | PRD/K/VMX/2013/105-tmr/001
54 | Mesin VEM 150 | Shang Yuh | SY 150 | PRD/K/VEM/2013/106 | R. Mixing B (Gedung G Lantai 1) | 17-Mei-20 | C259373 | Caltesys
| a. Heating Temp |  |  | PRD/K/VEM/2013/106-tmp/001
| b. Emulsify speed |  |  | PRD/K/VEM/2013/106-spc/001
| c. Agitator speed |  |  | PRD/K/VEM/2013/106-spc/002
| d. Pressure Gauge |  |  | PRD/K/VEM/2013/106-psg/001
55 | Mesin Medium Mixer | NA | 80 kg | PRD/K/MMX/2013/107 | R. Mixing B (Proses G Lantai 1) | 23-Agust-19 | C267333 | Caltesys
| a. Kecepatan |  |  | PRD/K/MMX/2013/107-spc/001
56 | Hot Plate | Philips | NA | PRD/K/HPT/2013/108 | R. Mixing Krim, Pasta, Gel Gedung G Lantai 1 | Belum ada data kalibrasi. | Belum ada data kalibrasi. | Belum ada data kalibrasi.
57 | Hot Plate | Philips | NA | PRD/K/HPT/2013/109 | R. Proses dan Pengemasan Line 3 (Gedung G Lantai 1) | Belum ada data kalibrasi. | Belum ada data kalibrasi. | Belum ada data kalibrasi.
58 | Hot Plate | Philips | NA | PRD/K/HPT/2013/110 | R. Proses dan Pengemasan Line 4 (Gedung G Lantai 1) | Belum ada data kalibrasi. | Belum ada data kalibrasi. | Belum ada data kalibrasi.
59 | Hot Plate | Philips | NA | PRD/K/HPT/2013/111 | R. Proses dan Pengemasan Line 1 (Gedung G Lantai 1) | Belum ada data kalibrasi. | Belum ada data kalibrasi. | Belum ada data kalibrasi.
60 | Thermohygrometer | NA | AZ-HT-02 1010 | PRD/K/THG/2013/112 | R. Timbang G Lantai 1 (Dialihkan menjadi aset Dept. WH) | 2019-09-24 | C270233 | Caltesys
| a. Temperatur |  |  | PRD/K/THG/2013/112-tmp/001
| b. Kelembaban |  |  | PRD/K/THG/2013/112-klm/001
61 | Thermohygrometer | Sun Care | 302 15006648 | PRD/K/THG/2013/113 | R. Mixing B (Gedung G Lantai 1) | 2019-09-26 | C270437 | Caltesys
| a. Temperatur |  |  | PRD/K/THG/2013/113-tmp/001
| b. Kelembaban |  |  | PRD/K/THG/2013/113-klm/001
62 | Thermohygrometer | Sun Care | 302 15006689 | PRD/K/THG/2013/114 | R. Mixing C (Proses Gedung G Lantai 1) | 2019-09-26 | C270436 | Caltesys
| a. Temperatur |  |  | PRD/K/THG/2013/114-tmp/001
| b. Kelembaban |  |  | PRD/K/THG/2013/114-klm/001
63 | Stopwatch | Casio | NA | PRD/K/STW/2013/115 | R. Produksi G1 (Proses Gedung G Lantai 1) | 2020-02-26 | B02201851 | Caltesys
| a. Timer |  |  | PRD/K/STW/2013/115-tmr/001
64 | Thermohygrometer | TFA | NA | PRD/K/THG/2013/127 | R. Transit Bahan Pengemas Primer G1 | 2019-03-28 | C255745 | Caltesys
| a. Temperatur |  |  | PRD/K/THG/2013/127-tmp/001
| b. Kelembaban |  |  | PRD/K/THG/2013/127-klm/001
65 | Mesin Shrinkage | Shrink Tunel | CN-4520(R) EX1010502 | PRD/K/SHR/2013/133 | Kemas Sekunder G1 (R.Pengemasan Sekunder Line 2). | 2018-11-08 | C245197 | Caltesys
| a. Temperatur |  |  | PRD/K/SHR/2013/133-tmp/001
66 | Mesin Shrinkage | Shrink Tunel | CN-4520(R) EX1040502 | PRD/K/SHR/2013/134 | Kemas Sekunder G1 (R.Pengemasan Sekunder Line 1). | 2018-11-08 | C245196 | Caltesys
| a. Temperatur |  |  | PRD/K/SHR/2013/134-tmp/001
67 | Mesin Shrinkage | Shrink Tunel | CN-4520(R) NA | PRD/K/SHR/2013/135 | Kemas Sekunder G1 (R.Pengemasan Sekunder Line 3). | 2018-11-07 | C245060 | Caltesys
| a. Temperatur |  |  | PRD/K/SHR/2013/135-tmp/001
68 | Mesin Shrinkage | Shrink Tunel | CN-4520(R) EX1020310 | PRD/K/SHR/2013/136 | Kemas Sekunder G1 (R.Pengemasan Sekunder Line 5). | 2018-11-08 | C245195 | Caltesys
| a. Temperatur |  |  | PRD/K/SHR/2013/136-tmp/001
69 | Mesin Shrinkage | Shrink Tunel | CN-4520(R) EX1030401 | PRD/K/SHR/2013/137 | Kemas Sekunder G1 (R.Pengemasan Sekunder Line 4). | 2018-11-08 | C245194 | Caltesys
| a. Temperatur |  |  | PRD/K/SHR/2013/137-tmp/001
70 | Cooling Box | Steko | ST 250 | PRD/K/CBX/2013/139 | K. Primer F Lantai 1 (R. WIP Produk Ruahan Krim, Pasta, Gel). | Belum ada data kalibrasi | Belum ada data kalibrasi | Belum ada data kalibrasi
71 | Thermometer | NA | NA | PRD/K/THM/2013/149 | Kemas Primer F1 (R.Mixing Lipstik) (Kemas Primer Gedung F Lantai 1) | 2018-11-30 | C246850 | Caltesys
| a. Temperatur |  |  | PRD/K/THM/2013/149-tmp/001
72 | Hot Plate | Philips | NA | PRD/K/HPT/2013/151 | R. Proses G Lantai 1 Line 5 | Belum ada data kalibrasi | Belum ada data kalibrasi | Belum ada data kalibrasi
73 | Mesin Preheating Tank | Rexmac | CP050 / 0701 | PRD/K/PTK/2013/152 | R. Mixing B (Gedung G Lantai 1) | 17-Mei-19 | C259372 | Caltesys
| a. Temperatur |  |  | PRD/K/PTK/2013/152-tmp/001
| b. Kecepatan |  |  | PRD/K/PTK/2013/152-spc/001
2014
1 | Hot Plate | Thermoscientific Cimarec | C1756120209195 | PRD/K/HPT/2014/001 | R. Mixing Lipstik (Kemas Primer Gedung F Lantai 1) | Belum ada data kalibrasi | Belum ada data kalibrasi | Belum ada data kalibrasi
2015
2016
2017
1 | Hot Plate | Philips | NA | PRD/K/HPT/2017/001 | R. Proses Line 2 Gedung G Lantai 1 | Belum ada data kalibrasi | Belum ada data kalibrasi | Belum ada data kalibrasi
2 | Thermohygrometer | TFA | AZ-HT-02 0814 | PRD/K/THG/2017/004 | R. Proses F Lantai 2 | 28-Agust-19 | C267807 | Caltesys
| a. Temperatur |  |  | PRD/K/THG/2017/004-tmp/001
| b. Kelembaban |  |  | PRD/K/THG/2017/004-klm/001
3 | Thermohygrometer | NA | AZ-HT-02 | PRD/K/THG/2017/005 | R. Proses F Lantai 2 | 2019-11-11 | C274215 | Caltesys
| a. Temperatur |  |  | PRD/K/THG/2017/005-tmp/001
| b. Kelembaban |  |  | PRD/K/THG/2017/005-klm/001
4 | Mesin Vertikal Mixer | Dua Putra | NA | PRD/K/VMX/2017/012 | R. Mixing C (G Lantai 1) | 2020-07-08 | S-20074023 | PT. Tri Artha Manunggal
| a. Kecepatan |  |  | PRD/K/VMX/2017/012-spc/001
5 | Thermohygrometer | TFA | AZ-HT-02 | PRD/K/THG/2017/013 | R. Proses dan Pengemasan Gedung G Lantai 1) | 2019-09-16 | C269482 | Caltesys
| a. Temperatur |  |  | PRD/K/THG/2017/013-tmp/001
| b. Kelembaban |  |  | PRD/K/THG/2017/013-klm/001
6 | Thermohygrometer | TFA | AZ-HT-02 | PRD/K/THG/2017/014 | R. Pengemasan dan proses (Proses Gedung G Lantai 1) | 2019-09-16 | C269481 | Caltesys
| a. Temperatur |  |  | PRD/K/THG/2017/014-tmp/001
| b. Kelembaban |  |  | PRD/K/THG/2017/014-klm/001
7 | Thermohygrometer | TFA | AZ-HT-02 | PRD/K/THG/2017/015 | R. WIP Produk Antara (Proses Gedung G Lantai 1) | 2019-09-16 | C269486 | Caltesys
| a. Temperatur |  |  | PRD/K/THG/2017/015-tmp/001
| b. Kelembaban |  |  | PRD/K/THG/2017/015-klm/001
8 | Thermohygrometer | TFA | AZ-HT-02 | PRD/K/THG/2017/016 | R. Gudang Satelit Gedung G Lantai 1) (Dialihkan menjadi aset Dept. WH) | 2019-09-16 | C269487 | Caltesys
| a. Temperatur |  |  | PRD/K/THG/2017/016-tmp/001
| b. Kelembaban |  |  | PRD/K/THG/2017/016-klm/001
9 | Thermohygrometer | TFA | AZ-HT-02 | PRD/K/THG/2017/017 | R.mixing pemanasan padat sabun (Proses Gedung F Lantai 1) | 2019-11-23 | C275371 | Caltesys
| a. Temperatur |  |  | PRD/K/THG/2017/017-tmp/001
| b. Kelembaban |  |  | PRD/K/THG/2017/017-klm/001
10 | Thermohygrometer | TFA | AZ-HT-02 | PRD/K/THG/2017/018 | R.mixing serbuk tabur (Proses Gedung F Lantai 1) | 2019-11-23 | C275372 | Caltesys
| a. Temperatur |  |  | PRD/K/THG/2017/018-tmp/001
| b. Kelembaban |  |  | PRD/K/THG/2017/018-klm/001
11 | Thermohygrometer | TFA | AZ-HT-02 | PRD/K/THG/2017/019 | R.mixing serbuk compact (Proses Gedung F Lantai 1) | 2019-11-23 | C275373 | Caltesys
| a. Temperatur |  |  | PRD/K/THG/2017/019-tmp/001
| b. Kelembaban |  |  | PRD/K/THG/2017/019-klm/001
12 | Thermohygrometer | TFA | AZ-HT-02 | PRD/K/THG/2017/020 | R. Mixing Lipstik (Kemas Primer Gedung F Lantai 1) | 02-Okt-19 | C270990 | Caltesys
| a. Temperatur |  |  | PRD/K/THG/2017/020-tmp/001
| b. Kelembaban |  |  | PRD/K/THG/2017/020-klm/001
13 | Thermohygrometer | TFA | AZ-HT-02 | PRD/K/THG/2017/021 | R. Pengemasan Primer Krim, Pasta, Gel (Kemas Primer Gedung F Lantai 1) | 02-Okt-19 | C270991 | Caltesys
| a. Temperatur |  |  | PRD/K/THG/2017/021-tmp/001
| b. Kelembaban |  |  | PRD/K/THG/2017/021-klm/001
14 | Thermohygrometer | TFA | AZ-HT-02 | PRD/K/THG/2017/022 | R. Produk Ruahan Cream, Pasta, Gel (Kemas Primer Gedung F Lantai 1) | 01-Okt-19 | C270913 | Caltesys
| a. Temperatur |  |  | PRD/K/THG/2017/022-tmp/001
| b. Kelembaban |  |  | PRD/K/THG/2017/022-klm/001
15 | Thermohygrometer | NA | NA | PRD/K/THG/2017/023 | R. WIP Produk Ruhan Krim, Pasta, Gel (Kemas Primer Gedung F Lantai 1) | 2019-09-16 | C269483 | Caltesys
| a. Temperatur |  |  | PRD/K/THG/2017/023-tmp/001
| b. Kelembaban |  |  | PRD/K/THG/2017/023-klm/001
16 | Thermohygrometer | NA | NA | PRD/K/THG/2017/024 | R. Pengemasan Primer Cairan Kental (Kemas Primer Gedung F Lantai 1) | 2019-09-16 | C269488 | Caltesys
| a. Temperatur |  |  | PRD/K/THG/2017/024-tmp/001
| b. Kelembaban |  |  | PRD/K/THG/2017/024-klm/001
17 | Thermohygrometer | NA | NA | PRD/K/THG/2017/025 | R. Pengemasan Primer Cairan Kental (Kemas Primer Gedung F Lantai 1) | 2019-09-16 | C269485 | Caltesys
| a. Temperatur |  |  | PRD/K/THG/2017/025-tmp/001
| b. Kelembaban |  |  | PRD/K/THG/2017/025-klm/001
18 | Thermohygrometer | TFA | AZ-HT-02 | PRD/K/THG/2017/026 | R. Pengemasan Primer erbuk Tabur (Kemas Primer Gedung F Lantai 1) | 2019-09-16 | C269484 | Caltesys
| a. Temperatur |  |  | PRD/K/THG/2017/026-tmp/001
| b. Kelembaban |  |  | PRD/K/THG/2017/026-klm/001
19 | Thermohygrometer | TFA | AZ-HT-02 | PRD/K/THG/2017/030 | Kemas Sekunder G1 (R.Pengemasan Sekunder). | 02-Okt-19 | C270992 | Caltesys
| a. Temperatur |  |  | PRD/K/THG/2017/030-tmp/001
| b. Kelembaban |  |  | PRD/K/THG/2017/030-klm/001
20 | Thermohygrometer | TFA | AZ-HT-02 | PRD/K/THG/2017/031 | R. Adm. Kemas Sekunder F | 03-Okt-19 | C271112 | Caltesys
| a. Temperatur |  |  | PRD/K/THG/2017/031-tmp/001
| b. Kelembaban |  |  | PRD/K/THG/2017/031-klm/001
21 | Thermohygrometer | TFA | AZ-HT-02 | PRD/K/THG/2017/032 | Kemas Sekunder G1 (R.Pengemasan Sekunder). | 03-Okt-19 | C271111 | Caltesys
| a. Temperatur |  |  | PRD/K/THG/2017/032-tmp/001
| b. Kelembaban |  |  | PRD/K/THG/2017/032-klm/001
22 | Thermohygrometer | TFA | AZ-HT-02 | PRD/K/THG/2017/033 | R. Kemas Sekunder F | 02-Okt-19 | C270993 | Caltesys
| a. Temperatur |  |  | PRD/K/THG/2017/033-tmp/001
| b. Kelembaban |  |  | PRD/K/THG/2017/033-klm/001
23 | Thermohygrometer | TFA | AZ-HT-02 | PRD/K/THG/2017/035 | Kemas Sekunder G2 (R.Pengemasan Sekunder). | 2019-03-27 | C255354 | Caltesys
| a. Temperatur |  |  | PRD/K/THG/2017/035-tmp/001
| b. Kelembaban |  |  | PRD/K/THG/2017/035-klm/001
24 | Thermohygrometer | TFA | AZ-HT-02 | PRD/K/THG/2017/036 | Kemas Primer G2 (R.Pengemasan Primer). | 2019-03-28 | C255744 | Caltesys
| a. Temperatur |  |  | PRD/K/THG/2017/036-tmp/001
| b. Kelembaban |  |  | PRD/K/THG/2017/036-klm/001
25 | Thermohygrometer | TFA | AZ-HT-02 | PRD/K/THG/2017/037 | Kemas Primer G2 (R.Coding). | 2019-03-27 | C255353 | Caltesys
| a. Temperatur |  |  | PRD/K/THG/2017/037-tmp/001
| b. Kelembaban |  |  | PRD/K/THG/2017/037-klm/001
26 | Thermohygrometer | TFA | AZ-HT-02 | PRD/K/THG/2017/038 | K. Primer F1 (R.Pengemasan Primer IWK) (Kemas Primer Gedung F Lantai 1) | 02-Okt-19 | C270994 | Caltesys
| a. Temperatur |  |  | PRD/K/THG/2017/038-tmp/001
| b. Kelembaban |  |  | PRD/K/THG/2017/038-klm/001
27 | Mesin Shrinkage | Shrink Tunel | CN-4520A(S) EX10505072 | PRD/K/SHR/2017/040 | Kemas Sekunder F1 (R.Pengemasan Sekunder Line 6) Gedung F | Belum dikalibrasi dari tahun 2018 | Belum dikalibrasi dari tahun 2018 | Belum dikalibrasi dari tahun 2018
| a. Temperatur |  |  | PRD/K/SHR/2017/040-tmp/001
28 | Mesin Shrinkage | Shrink Tunel | CN-4520A(R) EX1030709 | PRD/K/SHR/2017/041 | Kemas Sekunder F1 (R.Pengemasan Sekunder Line 2) Gedung F | Belum dikalibrasi dari tahun 2018 | Belum dikalibrasi dari tahun 2018 | Belum dikalibrasi dari tahun 2018
| a. Temperatur |  |  | PRD/K/SHR/2017/041-tmp/001
2018
1 | Mesin Medium Mixer | Dua Putra | NA | PRD/K/MMX/2018/007 | R. Proses G Lantai 2 | 2020-06-15 | S-20063450 | PT. Tri Artha Manunggal
| a. Kecepatan |  |  | PRD/K/MMX/2018/007-spc/001
2 | Mesin Medium Mixer | Dua Putra | NA | PRD/K/MMX/2018/008 | R. Proses G Lantai 2 | 2020-06-15 | S-20063451 | PT. Tri Artha Manunggal
| a. Kecepatan |  |  | PRD/K/MMX/2018/008-spc/001
3 | Mesin Medium Mixer | Dua Putra | NA | PRD/K/MMX/2018/009 | R. Proses G Lantai 2 | 2020-06-15 | S-20063452 | PT. Tri Artha Manunggal
| a. Kecepatan |  |  | PRD/K/MMX/2018/009-spc/001
4 | Mesin Medium Mixer | Dua Putra | NA | PRD/K/MMX/2018/010 | R. Proses G Lantai 2 | 2020-06-15 | S-20063453 | PT. Tri Artha Manunggal
| a. Kecepatan |  |  | PRD/K/MMX/2018/010-spc/001
5 | Mesin Vertikal Mixer | Dua Putra | NA | PRD/K/VMX/2018/011 | R. Proses G Lantai 2 | 2020-06-15 | S-20063449 | PT. Tri Artha Manunggal
| a. Kecepatan |  |  | PRD/K/VMX/2018/011-spc/001
6 | Thermohygrometer | TFA | AZ-HT-02 | PRD/K/THG/2018/012 | R. Proses G Lantai 2 | 2019-11-23 | C275370 | Caltesys
| a. Temperatur |  |  | PRD/K/THG/2018/012-tmp/001
| b. Kelembaban |  |  | PRD/K/THG/2018/012-klm/001
7 | Thermohygrometer | TFA | AZ-HT-02 | PRD/K/THG/2018/013 | R. Proses G Lantai 2 | 2020-02-05 | B02200319 | Caltesys
| a. Temperatur |  |  | PRD/K/THG/2018/013-tmp/001
| b. Kelembaban |  |  | PRD/K/THG/2018/013-klm/001
8 | Thermohygrometer | TFA | AZ-HT-02 | PRD/K/THG/2018/014 | R. Proses G Lantai 2 | 2020-02-05 | B02200317 | Caltesys
| a. Temperatur |  |  | PRD/K/THG/2018/014-tmp/001
| b. Kelembaban |  |  | PRD/K/THG/2018/014-klm/001
9 | Thermohygrometer | TFA | AZ-HT-02 | PRD/K/THG/2018/015 | R. Proses G Lantai 2 | 2020-02-05 | B02200318 | Caltesys
| a. Temperatur |  |  | PRD/K/THG/2018/015-tmp/001
| b. Kelembaban |  |  | PRD/K/THG/2018/015-klm/001
10 | Mesin Shrinkage | Shrink Tunel | CN-4520A(R) EX106121111 | PRD/K/SHR/2018/029 | Kemas Sekunder G2 (R.Pengemasan Sekunder Line 1). | 2018-11-06 | C244962 | Caltesys
| a. Temperatur |  |  | PRD/K/SHR/2018/029-tmp/001
11 | Mesin Shrinkage | Shrink Tunel | CN-4520A(R) EX106121112 | PRD/K/SHR/2018/030 | Kemas Sekunder G2 (R.Pengemasan Sekunder Line 2). | 2018-11-06 | C244963 | Caltesys
| a. Temperatur |  |  | PRD/K/SHR/2018/030-tmp/001
12 | Mesin Shrinkage | Shrink Tunel | CN-4520A(R) EX107010112 | PRD/K/SHR/2018/031 | Kemas Sekunder G2 (R.Pengemasan Sekunder Line 3). | 2018-11-05 | C244961 | Caltesys
| a. Temperatur |  |  | PRD/K/SHR/2018/031-tmp/001
13 | Mesin Shrinkage | Shrink Tunel | CN-4520A(R) EX107010111 | PRD/K/SHR/2018/032 | Kemas Sekunder G2 (R.Pengemasan Sekunder Line 4). | 2018-11-06 | C244960 | Caltesys
| a. Temperatur |  |  | PRD/K/SHR/2018/032-tmp/001
14 | Timbangan Digital 500 Kg | Yamata | YDI-500 / 16050259 | PRD/K/TMB/2018/033 | R. Timbang F Lantai 2 | 23-Agust-19 | C267528 | Caltesys
| a. Massa |  |  | PRD/K/TMB/2018/033-mas/001
15 | Hot Plate | NA | NA | PRD/K/HPT/2018/040 | R. Mixing Cairan G Lantai 2 | Belum ada data kalibrasi | Belum ada data kalibrasi | Belum ada data kalibrasi
16 | Hot Plate | NA | NA | PRD/K/HPT/2018/041 | R. Mixing Cream G Lantai 1 | Belum ada data kalibrasi | Belum ada data kalibrasi | Belum ada data kalibrasi
17 | Hot Plate | NA | NA | PRD/K/HPT/2018/042 | R. Mixing Cream G Lantai 1 | Belum ada data kalibrasi | Belum ada data kalibrasi | Belum ada data kalibrasi
18 | Hot Plate | NA | NA | PRD/K/HPT/2018/043 | R. Mixing Cream G Lantai 1 | Belum ada data kalibrasi | Belum ada data kalibrasi | Belum ada data kalibrasi
19 | Hot Plate | NA | NA | PRD/K/HPT/2018/044 | R. Mixing Cream, Pasta, Gel, Cair, Cairan Kental G Lantai 2 | Belum ada data kalibrasi | Belum ada data kalibrasi | Belum ada data kalibrasi
20 | Mesin Shrinkage | Shrink Tunel | CN-4520A(R) EX107010113 | PRD/K/SHR/2018/045 | Kemas Sekunder F1 (R.Pengemasan Sekunder Line 3) Gedung F | 2018-11-07 | C245061 | Caltesys
| a. Temperatur |  |  | PRD/K/SHR/2018/045-tmp/001
21 | Stopwatch | Canon | CT-20 | PRD/K/STW/2018/046 | R. Proses G Lantai 1 | 2020-02-27 | B02201933 | Caltesys
| a. Timer |  |  | PRD/K/STW/2018/046-tmr/001
22 | Stopwatch | Canon | CT-20 | PRD/K/STW/2018/047 | R. Proses G Lantai 1 | 2020-02-29 | B02300001 | Caltesys
| a. Timer |  |  | PRD/K/STW/2018/047-tmr/001
23 | Stopwatch | Canon | CT-20 | PRD/K/STW/2018/048 | R. Proses G Lantai 1 | 2020-02-27 | B02201931 | Caltesys
| a. Timer |  |  | PRD/K/STW/2018/048-tmr/001
24 | Stopwatch | Canon | CT-20 | PRD/K/STW/2018/049 | R. Proses G Lantai 1 | 2020-02-28 | B02300002 | Caltesys
| a. Timer |  |  | PRD/K/STW/2018/049-tmr/001
25 | Stopwatch | Canon | CT-20 | PRD/K/STW/2018/050 | R. Proses G Lantai 1 | 2020-02-28 | B02300003 | Caltesys
| a. Timer |  |  | PRD/K/STW/2018/050-tmr/001
26 | Stopwatch | Canon | CT-20 | PRD/K/STW/2018/051 | R. Proses G Lantai 1 | 2020-03-04 | B03200327 | Caltesys
| a. Timer |  |  | PRD/K/STW/2018/051-tmr/001
27 | Stopwatch | Canon | CT-20 | PRD/K/STW/2018/052 | R. Proses G Lantai 1 | 2020-03-03 | B03200220 | Caltesys
| a. Timer |  |  | PRD/K/STW/2018/052-tmr/001
28 | Stopwatch | Canon | CT-20 | PRD/K/STW/2018/053 | R. Proses G Lantai 1 | 2020-02-22 | B02201598 | Caltesys
| a. Timer |  |  | PRD/K/STW/2018/053-tmr/001
29 | Stopwatch | Canon | CT-20 | PRD/K/STW/2018/054 | R. Proses G Lantai 1 | 2020-02-25 | B02201798 | Caltesys
| a. Timer |  |  | PRD/K/STW/2018/054-tmr/001
30 | Stopwatch | Canon | CT-20 | PRD/K/STW/2018/055 | R. Mixing Cream, Pasta, Gel, Cair, Cairan Kental G Lantai 2 | 2020-03-23 | B03200221 | Caltesys
| a. Timer |  |  | PRD/K/STW/2018/055-tmr/001
31 | Stopwatch | NA | NA | PRD/K/STW/2018/056 | R.mixing pemanasan padat sabun Gedung F Lantai 1 | 2020-06-30 | B07200003 | Caltesys
| a. Timer |  |  | PRD/K/STW/2018/056-tmr/001
32 | Stopwatch | NA | NA | PRD/K/STW/2018/057 | R. Mixing Cream, Pasta, Gel, Cair & Cairan Kental Gedung G Lantai 2 | 2020-06-29 | B07200004 | Caltesys
| a. Timer |  |  | PRD/K/STW/2018/057-tmr/001
33 | Stopwatch | NA | NA | PRD/K/STW/2018/058 | R. Mixing Cream, Pasta, Gel, Cair & Cairan Kental Gedung G Lantai 2 | 2020-06-30 | B07200001 | Caltesys
| a. Timer |  |  | PRD/K/STW/2018/058-tmr/001
34 | Stopwatch | NA | NA | PRD/K/STW/2018/059 | R. Mixing Cream, Pasta, Gel, Cair & Cairan Kental Gedung G Lantai 2 | 2020-06-29 | B07200002 | Caltesys
| a. Timer |  |  | PRD/K/STW/2018/059-tmr/001
35 | Thermometer | NA | NA | PRD/K/THM/2018/060 | R. Mixing Cair 1 Gedung F Lantai 2 | 2020-02-12 | B02200798 | Caltesys
| a. Temperatur |  |  | PRD/K/THM/2018/060-tmp/001
36 | Thermometer | NA | NA | PRD/K/THM/2018/061 | R. Mixing Cair & Cairan Kental 2 Gedung F Lantai 2 | 2020-02-12 | B02200797 | Caltesys
| a. Temperatur |  |  | PRD/K/THM/2018/061-tmp/001
37 | Thermometer | NA | NA | PRD/K/THM/2018/062 | R. Mixing Cair & Cairan Kental 3 Gedung F Lantai 2 | 2020-04-25 | B04201407 | Caltesys
| a. Temperatur |  |  | PRD/K/THM/2018/062-tmp/001
38 | Thermometer | NA | NA | PRD/K/THM/2018/063 | R. Mixing Cair & Cairan Kental 4 Gedung F Lantai 2 | 2020-06-30 | B04201406 | Caltesys
| a. Temperatur |  |  | PRD/K/THM/2018/063-tmp/001
39 | Thermometer | NA | NA | PRD/K/THM/2018/064 | R. Proses & Pengemasan Line 1 Gedung G Lantai 1 | 2020-02-25 | B02201802 | Caltesys
| a. Temperatur |  |  | PRD/K/THM/2018/064-tmp/001
40 | Thermometer | NA | NA | PRD/K/THM/2018/065 | R. Proses & Pengemasan Line 2 Gedung G Lantai 1 | 2020-04-25 | B04201408 | Caltesys
| a. Temperatur |  |  | PRD/K/THM/2018/065-tmp/001
41 | Thermometer | NA | NA | PRD/K/THM/2018/066 | R. Proses & Pengemasan Line 3 Gedung G Lantai 1 | 2020-02-25 | B02201801 | Caltesys
| a. Temperatur |  |  | PRD/K/THM/2018/066-tmp/001
42 | Thermometer | NA | NA | PRD/K/THM/2018/067 | R. Proses & Pengemasan Line 4 Gedung G Lantai 1 | 2020-02-24 | B02201722 | Caltesys
| a. Temperatur |  |  | PRD/K/THM/2018/067-tmp/001
43 | Thermometer | NA | NA | PRD/K/THM/2018/068 | R. Proses & Pengemasan Line 5 Gedung G Lantai 1 | 2019-07-04 | C262522 | Caltesys
| a. Temperatur |  |  | PRD/K/THM/2018/068-tmp/001
44 | Thermometer | NA | NA | PRD/K/THM/2018/069 | R. Proses & Pengemasan Line 6 Gedung G Lantai 1 | 2020-06-30 | B07200020 | Caltesys
| a. Temperatur |  |  | PRD/K/THM/2018/069-tmp/001
45 | Thermometer | NA | NA | PRD/K/THM/2018/070 | R. Mixing C Cream, Pasta, Gel Cair & Cairan kental Gedung G Lantai 1 | 2020-06-30 | B07200021 | Caltesys
| a. Temperatur |  |  | PRD/K/THM/2018/070-tmp/001
46 | Thermometer | NA | NA | PRD/K/THM/2018/071 | R. Satelit Gedung G Lantai 1 (Kulkas) | 15-Mei-19 | C259139 | Caltesys
| a. Temperatur |  |  | PRD/K/THM/2018/071-tmp/001
47 | Thermometer | NA | NA | PRD/K/THM/2018/072 | R.mixing pemanasan padat sabun Gedung F Lantai 1 | 03-Mei-19 | C258181 | Caltesys
| a. Temperatur |  |  | PRD/K/THM/2018/072-tmp/001
48 | Thermometer | NA | NA | PRD/K/THM/2018/073 | R. Mixing Cream, Pasta, Gel, Cair & Cairan Kental Gedung G Lantai 2 | 2020-02-24 | B02201721 | Caltesys
| a. Temperatur |  |  | PRD/K/THM/2018/073-tmp/001
49 | Thermometer | NA | NA | PRD/K/THM/2018/074 | R. Mixing Cream, Pasta, Gel, Cair & Cairan Kental Gedung G Lantai 2 | 2020-02-25 | B02201803 | Caltesys
| a. Temperatur |  |  | PRD/K/THM/2018/074-tmp/001
50 | Thermometer | NA | NA | PRD/K/THM/2018/075 | R. Mixing Cream, Pasta, Gel, Cair & Cairan Kental Gedung G Lantai 2 | 2020-06-30 | B07200022 | Caltesys
| a. Temperatur |  |  | PRD/K/THM/2018/075-tmp/001
51 | Thermometer | NA | NA | PRD/K/THM/2018/076 | R. Mixing Cream, Pasta, Gel, Cair & Cairan Kental Gedung G Lantai 2 | Belum ada data kalibrasi. | Belum ada data kalibrasi. | Belum ada data kalibrasi.
| a. Temperatur |  |  | PRD/K/THM/2018/076-tmp/001
52 | Thermohygrometer | TFA | AZ-HT-02 | PRD/K/THG/2018/077 | R. Mixing Cair dan Cairan Kental Gedung G Lantai 2 | Belum ada data kalibrasi. | Belum ada data kalibrasi. | Belum ada data kalibrasi.
| a. Temperatur |  |  | PRD/K/THG/2018/077-tmp/001
| b. Kelembaban |  |  | PRD/K/THG/2018/077-klm/001
2019
1 | Mesin Drum Rotator | NA | NA | PRD/K/DRR/2019/002 | R. Mixing serbuk tabur & compact Gedung F Lantai 1 | Belum ada data kalibrasi | Belum ada data kalibrasi | Belum ada data kalibrasi
2 | Thermohygrometer | NA | NA | PRD/K/THG/2019/003 | R. Satelit Gedung G Lantai 2 | 2019-06-11 | C260656 | Caltesys
| a. Temperatur |  |  | PRD/K/THG/2019/003-tmp/001
| b. Kelembaban |  |  | PRD/K/THG/2019/003-klm/001
3 | Stopwatch | Canon | CT-20 | PRD/K/STW/2019/004 | R. Proses G Lantai 1 | 2019-06-11 | C260574 | Caltesys
| a. Timer |  |  | PRD/K/STW/2019/004-tmr/001
4 | Hot Plate | Philips | NA | NA | R. Proses G Lantai 1 | Belum ada data kalibrasi. | Belum ada data kalibrasi. | Belum ada data kalibrasi.
5 | Thermohygrometer | TFA | AZ-HT-02 | PRD/K/THG/2019/006 | R. Pengemasan Primer F (Koridor) | 09-Okt-19 | C271600 | Caltesys
| a. Temperatur |  |  | PRD/K/THG/2019/006-tmp/001
| b. Kelembaban |  |  | PRD/K/THG/2019/006-klm/001
Departemen Gudang (Warehouse Department)
2013
1 | Thermohygrometer | NA | NA | WH/K/THG/2013/010 | R. FG Suhu Kamar (F) | 2019-09-13 | C269301 | Caltesys
| a. Temperatur |  |  | WH/K/THG/2013/010-tmp/001
| b. Kelembaban |  |  | WH/K/THG/2013/010-klm/001
2 | Lemari Pendingin | Sansio | NA | WH/K/LPN/2013/016 | R. RM Suhu Kamar (F) | 2019-07-09 | C262887 | Caltesys
| a. Temperatur |  |  | WH/K/LPN/2013/016-tmp/001
3 | Lemari Pendingin | Daimitsu | NA | WH/K/LPN/2013/018 | R. FG Suhu Kamar (F) | 05-Okt-19 | C271242 | Caltesys
| a. Temperatur |  |  | WH/K/LPN/2013/018-tmp/001
4 | Lemari Pendingin | Daimitsu | NA | WH/K/LPN/2013/019 | R. FG Suhu Kamar (F) | 05-Okt-19 | C271243 | Caltesys
| a. Temperatur |  |  | WH/K/LPN/2013/019-tmp/001
5 | Thermohygrometer | NA | AZ-HT-02 1010 | WH/K/THG/2013/028 | R. Timbang G Lantai 1 (Dialihkan dari aset Dept. Produksi) | 2019-09-24 | C270233 | Caltesys
| a. Temperatur |  |  | WH/K/THG/2013/028-tmp/001
| b. Kelembaban |  |  | WH/K/THG/2013/028-klm/001
2014
2015
1 | Thermohygrometer | NA | AZ-HT-02 | WH/K/THG/2016/001 | R. Timbang (F) | 22-Okt-19 | C272727 | Caltesys
| a. Temperatur |  |  | WH/K/THG/2016/001-tmp/001
| b. Kelembaban |  |  | WH/K/THG/2016/001-klm/001
2 | Thermohygrometer | NA | AZ-HT-02 | WH/K/THG/2016/002 | R. Sampling (F) | 22-Okt-19 | C272726 | Caltesys
| a. Temperatur |  |  | WH/K/THG/2016/002-tmp/001
| b. Kelembaban |  |  | WH/K/THG/2016/002-klm/001
3 | Lemari Pendingin | Modena | NA | WH/K/LPN/2016/003 | R. FG Suhu Kamar (F) (Rusak) | 2020-02-22 | B02201625 | Caltesys
| a. Temperatur |  |  | WH/K/LPN/2016/003-tmp/001
2016
2017
1 | Thermohygrometer | NA | AZ-HT-02 | WH/K/THG/2017/001 | Cadangan | 2018-07-03 | C234223 | Caltesys
| a. Temperatur |  |  | WH/K/THG/2017/001-tmp/001
| b. Kelembaban |  |  | WH/K/THG/2017/001-klm/001
2 | Thermohygrometer | TFA | AZ-HT-02 | WH/K/THG/2017/002 | R. Gudang Satelit Gedung G Lantai 1) (Dialihkan dari aset Dept. Produksi) | 2019-09-16 | C269487 | Caltesys
| a. Temperatur |  |  | WH/K/THG/2017/002-tmp/001
| b. Kelembaban |  |  | WH/K/THG/2017/002-klm/001
2018
1 | Lemari Pendingin | Daimitsu | NA | WH/K/LPN/2018/001 | R. RM Suhu Kamar (F) | 2019-07-09 | C262886 | Caltesys
| a. Temperatur |  |  | WH/K/LPN/2018/001-tmp/001
2 | Lemari Pendingin | Modena | NA | WH/K/LPN/2018/002 | R. FG Suhu Kamar (E) | 2019-11-18 | C274912 | Caltesys
| a. Temperatur |  |  | WH/K/LPN/2018/002-tmp/001
3 | Lemari Pendingin | Modena | NA | WH/K/LPN/2018/003 | R. FG Suhu Kamar (E) | 2019-11-18 | C274911 | Caltesys
| a. Temperatur |  |  | WH/K/LPN/2018/003-tmp/001
4 | Thermohygrometer | NA | NA | WH/K/THG/2018/004 | R. FG Suhu Kamar (E) | 2020-02-26 | B02201871 | Caltesys
| a. Temperatur |  |  | WH/K/THG/2018/004-tmp/001
| b. Kelembaban |  |  | WH/K/THG/2018/004-klm/001
5 | Thermohygrometer | NA | AZ-HT-02 | WH/K/THG/2018/006 | R. FG Maklon Suhu AC (E) | 2020-02-26 | B02201870 | Caltesys
| a. Temperatur |  |  | WH/K/THG/2018/006-tmp/001
| b. Kelembaban |  |  | WH/K/THG/2018/006-klm/001
6 | Thermohygrometer | NA | AZ-HT-02 | WH/K/THG/2018/007 | R. RM Suhu Kamar (F) | 2020-03-20 | B03201591 | Caltesys
| a. Temperatur |  |  | WH/K/THG/2018/007-tmp/001
| b. Kelembaban |  |  | WH/K/THG/2018/007-klm/001
7 | Thermohygrometer | NA | AZ-HT-02 | WH/K/THG/2018/008 | R. RM Suhu AC (F) | 2020-03-20 | B03201592 | Caltesys
| a. Temperatur |  |  | WH/K/THG/2018/008-tmp/001
| b. Kelembaban |  |  | WH/K/THG/2018/008-klm/001
8 | Thermohygrometer | NA | AZ-HT-02 | WH/K/THG/2018/009 | R. FG Suhu AC (F) | 2019-09-13 | C269299 | Caltesys
| a. Temperatur |  |  | WH/K/THG/2018/009-tmp/001
| b. Kelembaban |  |  | WH/K/THG/2018/009-klm/001
10 | Thermohygrometer | NA | AZ-HT-02 | WH/K/THG/2018/011 | R. Timbang 2 | 2020-02-26 | B02201867 | Caltesys
| a. Temperatur |  |  | WH/K/THG/2018/011-tmp/001
| b. Kelembaban |  |  | WH/K/THG/2018/011-klm/001
11 | Thermohygrometer | NA | AZ-HT-02 | WH/K/THG/2018/012 | Cadangan | 2020-02-26 | B02201872 | Caltesys
| a. Temperatur |  |  | WH/K/THG/2018/012-tmp/001
| b. Kelembaban |  |  | WH/K/THG/2018/012-klm/001
12 | Thermohygrometer | NA | AZ-HT-02 | WH/K/THG/2018/013 | R. Timbang 3 | 2020-02-26 | B02201868 | Caltesys
| a. Temperatur |  |  | WH/K/THG/2018/013-tmp/001
| b. Kelembaban |  |  | WH/K/THG/2018/013-klm/001
13 | Thermohygrometer | NA | AZ-HT-02 | WH/K/THG/2018/014 | Gudang RM Suhu Kamar 2 | 2020-02-26 | B02201869 | Caltesys
| a. Temperatur |  |  | WH/K/THG/2018/014-tmp/001
| b. Kelembaban |  |  | WH/K/THG/2018/014-klm/001
14 | Thermohygrometer | NA | AZ-HT-02 | WH/K/THG/2018/015 | R. RM Karantina | 2019-11-18 | C274897 | Caltesys
| a. Temperatur |  |  | WH/K/THG/2018/015-tmp/001
| b. Kelembaban |  |  | WH/K/THG/2018/015-klm/001
15 | Magnehelic | NA | NA | WH/K/MAG/2018/016 | R. Timbang 3 | 2019-11-12 | C274403 | Caltesys
| a. Pressure Gauge |  |  | WH/K/MAG/2018/016-psg/001
16 | Magnehelic | NA | NA | WH/K/MAG/2018/017 | R. Timbang 3 | 2019-11-12 | C274404 | Caltesys
| a. Pressure Gauge |  |  | WH/K/MAG/2018/017-psg/001
17 | Magnehelic | NA | NA | WH/K/MAG/2018/018 | R. Timbang 3 | 2019-11-12 | C274405 | Caltesys
| a. Pressure Gauge |  |  | WH/K/MAG/2018/018-psg/001
18 | Thermometer | NA | NA | WH/K/THM/2018/020 | R. Satelit Gedung G Lantai 1 (Kulkas) (Dialihkan dari aset Dept. Produksi) | Belum pernah dikalibrasi. | Belum pernah dikalibrasi. | Belum pernah dikalibrasi.
| a. Temperatur |  |  | WH/K/THM/2018/020-tmp/001
2019
1 | Thermohygrometer | TFA | AZ-HT-02 | WH/K/THG/2019/001 | Gudang RM | 2019-09-12 | C269133 | Caltesys
| a. Temperatur |  |  | WH/K/THG/2019/001-tmp/001
| b. Kelembaban |  |  | WH/K/THG/2019/001-klm/001
2 | Thermohygrometer | TFA | AZ-HT-02 | WH/K/THG/2019/002 | Gudang RM | 2019-09-12 | C269136 | Caltesys
| a. Temperatur |  |  | WH/K/THG/2019/002-tmp/001
| b. Kelembaban |  |  | WH/K/THG/2019/002-klm/001
3 | Thermohygrometer | TFA | AZ-HT-02 | WH/K/THG/2019/003 | Gudang FG | 2019-09-12 | C269134 | Caltesys
| a. Temperatur |  |  | WH/K/THG/2019/003-tmp/001
| b. Kelembaban |  |  | WH/K/THG/2019/003-klm/001
4 | Thermohygrometer | TFA | AZ-HT-02 | WH/K/THG/2019/004 | Gudang FG | 2019-09-12 | C269135 | Caltesys
| a. Temperatur |  |  | WH/K/THG/2019/004-tmp/001
| b. Kelembaban |  |  | WH/K/THG/2019/004-klm/001
5 | Thermohygrometer | TFA | AZ-HT-02 | WH/K/THG/2019/005 | Gudang FG | 2019-09-13 | C269302 | Caltesys
| a. Temperatur |  |  | WH/K/THG/2019/005-tmp/001
| b. Kelembaban |  |  | WH/K/THG/2019/005-klm/001
6 | Thermohygrometer | TFA | AZ-HT-02 | WH/K/THG/2019/006 | Gudang FG Theraskin & Maklon (Cadangan) | 22-Okt-19 | C272729 | Caltesys
| a. Temperatur |  |  | WH/K/THG/2019/006-tmp/001
| b. Kelembaban |  |  | WH/K/THG/2019/006-klm/001
7 | Thermohygrometer | TFA | AZ-HT-02 | WH/K/THG/2019/007 | Gudang FG Theraskin & Maklon (Cadangan) (Namun Dirubah menjadi no. ID Obat berdasarkan email) | Belum ada data kalibrasi. | Belum ada data kalibrasi. | Belum ada data kalibrasi.
| a. Temperatur |  |  | WH/K/THG/2019/007-tmp/001
| b. Kelembaban |  |  | WH/K/THG/2019/007-klm/001
8 | Thermohygrometer | TFA | AZ-HT-02 | WH/K/THG/2019/008 | Gudang FG Theraskin & Maklon (Cadangan) (Namun Dirubah menjadi no. ID Obat berdasarkan email) | Belum ada data kalibrasi. | Belum ada data kalibrasi. | Belum ada data kalibrasi.
| a. Temperatur |  |  | WH/K/THG/2019/008-tmp/001
| b. Kelembaban |  |  | WH/K/THG/2019/008-klm/001
9 | Thermometer | ELITECH | ETC-100+ | WH/K/THM/2019/009 | Gudang FG Theraskin & Maklon (Cadangan) | 21-Okt-19 | C272630 | Caltesys
| a. Temperatur |  |  | WH/K/THM/2019/009-tmp/001
10 | Thermometer | ELITECH | ETC-100+ | WH/K/THM/2019/010 | Gudang FG Theraskin & Maklon (Cadangan) | 22-Okt-19 | C272830 | Caltesys
| a. Temperatur |  |  | WH/K/THM/2019/010-tmp/001
11 | Thermometer | ELITECH | ETC-100+ | WH/K/THM/2019/011 | R. FG Suhu Kamar (F) | Belum ada data kalibrasi. | Belum ada data kalibrasi. | Belum ada data kalibrasi.
| a. Temperatur |  |  | WH/K/THG/2019/011-tmp/001

## Obat
NO. | ALAT / INSTRUMEN | MEREK | NO. SERI / MODEL | NO. ID ALAT (EXISTING) | LOKASI | TANGGAL KALIBRASI TERAKHIR | NO. SERTIFIKAT KALIBRASI | LEMBAGA KALIBRASI
Departemen R&D Pharma
2013
1 | HPLC | Shimadzu | L20104715336 Prominance / LC-20AD | RND/O/HPL/2013/001 | R. Instrumen | 2020-01-21 | ZEML-3010B | Shimadzu
2 | HPLC | Shimadzu | L20554800564 Prominance / LC-30AD | RND/O/HPL/2013/002 | R. Instrumen | 2020-01-22 | ZEML-6407 | Shimadzu
3 | HPLC | Shimadzu | C21255010355 LC 2010 CHT | RND/O/HPL/2013/003 | R. Instrumen | 2020-01-23 | ZEML-3014 | Shimadzu
4 | Climatic Chamber (suhu 40⁰C) | Binder | 07-31474 KBF P720 | RND/O/CCR/2013/005 | Laboratorium | 14-Okt-19 | 104/KAL-IUMC/X/19-190 | PT. Indofa Utama Multi Core
| a. Temperatur |  |  | RND/O/CCR/2013/005-tmp/001
| b. Kelembaban |  |  | RND/O/CCR/2013/005-klm/001
5 | Viskometer | Broofield Helipath | 8572785 DV2TRVTJO | RND/O/VIS/2013/006 | Laboratorium | 17-Mei-19 | EKI-190454 A | PT. Eldepe
| a. Viskositas |  |  | RND/O/VIS/2013/006-vos/001
6 | Mini Centrifuge | Labogene | GS225110020196 Scan Speed Mini blue | RND/O/MIC/2013/007 | Laboratorium | 2019-02-19 | C252429 | Caltesys
| a. Kecepatan |  |  | RND/O/MIC/2013/007-spc/001
7 | Waterbath | Memmert | WNE14 L413.0364 | RND/O/WTB/2013/008 | Laboratorium | 2020-02-03 | B02200180 | Caltesys
| a. Temperatur |  |  | RND/O/WTB/2013/008-tmp/001
8 | Vortex mixer | Thermo Scientific | C1861120524576 M37610-33 | RND/O/VMR/2013/009 | Laboratorium | 2020-02-03 | B02200157 | Caltesys
9 | Vortex mixer | Thermo Scientific | C1861120315765 M37610-33 | RND/O/VMR/2013/010 | Laboratorium | 2020-02-03 | B02200156 | Caltesys
10 | Vortex mixer | Thermo Scientific | C1861101138337 M37610-33 | RND/O/VMR/2013/011 | Laboratorium | 2020-02-03 | B02200155 | Caltesys
11 | Thermohygrometer | Corona | GL-89 (DCV-R&D-01) | RND/O/THG/2013/012 | Laboratorium | 2020-06-30 | B07200018 | Caltesys
| a. Temperatur |  |  | RND/O/THG/2013/012-tmp/001
| b. Kelembaban |  |  | RND/O/THG/2013/012-klm/001
12 | Thermohygrometer | Extech Instrumens | 445815 (DCV-R&D-02) | RND/O/THG/2013/013 | R. Instrumen | 2020-06-30 | B07200017 | Caltesys
| a. Temperatur |  |  | RND/O/THG/2013/013-tmp/001
| b. Kelembaban |  |  | RND/O/THG/2013/013-klm/001
13 | Thermohygrometer | TFA | AZ-HT-02 ; 0714 (DCV-R&D-03) | RND/O/THG/2013/014 | R. Climatic Chamber | 2020-06-30 | B07200015 | Caltesys
| a. Temperatur |  |  | RND/O/THG/2013/014-tmp/001
| b. Kelembaban |  |  | RND/O/THG/2013/014-klm/001
14 | Thermohygrometer | TFA | 30.5002 AZ-HT-02 ; 0811 | RND/O/THG/2013/015 | Dept. R&D (Cadangan) | 02-Okt-19 | C270996 | Caltesys
| a. Temperatur |  |  | RND/O/THG/2013/015-tmp/001
| b. Kelembaban |  |  | RND/O/THG/2013/015-klm/001
15 | Thermohygrometer | TFA | AZ-HT-02 ; 0413 | RND/O/THG/2013/016 | Dept. R&D (Cadangan) | 02-Okt-19 | C270995 | Caltesys
| a. Temperatur |  |  | RND/O/THG/2013/016-tmp/001
| b. Kelembaban |  |  | RND/O/THG/2013/016-klm/001
16 | Thermohygrometer | Ebro | 62233433 EB120TH1 | RND/O/THG/2013/017 | Laboratorium | 2020-01-07 | B01200132 | Caltesys
| a. Temperatur |  |  | RND/O/THG/2013/017-tmp/001
| b. Kelembaban |  |  | RND/O/THG/2013/017-klm/001
17 | Thermohygrometer | Ebro | 62233829 EB120TH1 | RND/O/THG/2013/018 | Laboratorium | 2020-01-07 | B01200131 | Caltesys
| a. Temperatur |  |  | RND/O/THG/2013/018-tmp/001
| b. Kelembaban |  |  | RND/O/THG/2013/018-klm/001
18 | Thermohygrometer | Ebro | 62233830 EB120TH1 | RND/O/THG/2013/019 | Laboratorium | 2020-01-07 | B01200130 | Caltesys
| a. Temperatur |  |  | RND/O/THG/2013/019-tmp/001
| b. Kelembaban |  |  | RND/O/THG/2013/019-klm/001
19 | Micropippete 100 - 1000 µL | Eppendorf | G12705D Research Plus B | RND/O/MIP/2013/020 | Laboratorium | 03-Mei-19 | 12386/T1/Macro/LK-115-IDN/V/19 | AbadiNusa
20 | Micropippete 100 - 1000 µL | Brand | 08J34516 Transferpette Var | RND/O/MIP/2013/021 | Laboratorium | 27-Mei-20 | 13349/T1/Micro/LK-115-IDN/V/20 | AbadiNusa
21 | Micropippete 100 - 1000 µL | Eppendorf | N16127C Research Plus B | RND/O/MIP/2013/022 | Laboratorium | 2020-06-03 | 2427/T2/Micro/LK-115-IDN/VI/20 | AbadiNusa
22 | Micropippete 100 - 1000 µL | Eppendorf | G12714D Research Plus B | RND/O/MIP/2013/023 | Laboratorium | 2020-06-03 | 2428/T2/Micro/LK-115-IDN/VI/20 | AbadiNusa
23 | Micropippete 10 - 100 µL | Eppendorf | I13168C Research Plus B | RND/O/MIP/2013/024 | Laboratorium | 2020-06-03 | 2425/T2/Micro/LK-115-IDN/VI/20 | AbadiNusa
24 | Micropippete 10 - 100 µL | Eppendorf | 3897129 Research 3110 | RND/O/MIP/2013/025 | Laboratorium | 2020-06-03 | 2426/T2/Micro/LK-115-IDN/VI/20 | AbadiNusa
25 | Micropippete 10 - 100 µL | Eppendorf | G11321D Research Plus B | RND/O/MIP/2013/026 | Laboratorium | 2020-06-03 | 2424/T2/Micro/LK-115-IDN/VI/20 | AbadiNusa
26 | Micropippete 10 - 100 µL | Eppendorf | G11206D Research Plus B | RND/O/MIP/2013/027 | Laboratorium | 2020-06-03 | 2423/T2/Micro/LK-115-IDN/VI/20 | AbadiNusa
27 | Macropippete 1 - 10 mL | Eppendorf | N17031C Research Plus B | RND/O/MAP/2013/028 | Laboratorium | 2020-06-04 | 2430/T2/Micro/LK-115-IDN/VI/20 | AbadiNusa
28 | Macropippete 1 - 10 mL | Eppendorf | N17038C Research Plus B | RND/O/MAP/2013/029 | Laboratorium | 2020-06-04 | 2431/T2/Micro/LK-115-IDN/VI/20 | AbadiNusa
29 | Hot Plate | Cimarec Thermo Scientific | C1768120522636 SP131320-33 | RND/O/HPT/2013/030 | Laboratorium | Belum ada data kalibrasi | Belum ada data kalibrasi | Belum ada data kalibrasi
2014
1 | Climatic Chamber (suhu 30⁰C) | Binder | 11-15239 KBF P720 (E5.2) | RND/O/CCR/2014/001 | Laboratorium | 15-Okt-19 | 104/KAL-IUMC/X/19-189 | PT. Indofa Utama Multi Core
| a. Temperatur |  |  | RND/O/CCR/2014/001-tmp/001
| b. Kelembaban |  |  | RND/O/CCR/2014/001-klm/001
2 | Purified Water | Elga | FLB00004504 Flex-2/PF2XXXXM1 | RND/O/PWR/2014/002 | Laboratorium | 2020-04-14 | ELGA/CAL/2020/14/04/004504-C2 | ELGA
2015
1 | Batu Timbangan 500 g | Mettler Toledo | OIML R111 F1 B526096227 | RND/O/BTN/2015/001 | Laboratorium | 2020-06-23 | B06201328 | Caltesys
| a. Massa |  |  | RND/O/BTN/2015/001-mas/001
2 | Batu Timbangan 500 mg | Mettler Toledo | OIML F1 B526096228 | RND/O/BTN/2015/002 | Laboratorium | 2020-06-30 | B07200079 | Caltesys
| a. Massa |  |  | RND/O/BTN/2015/002mas/001
3 | Digital Caliper | Mitutoyo | 0002089 | RND/O/DCR/2015/003 | Laboratorium | 2019-11-18 | C274947 | Caltesys
2016
1 | Climatic Chamber (suhu 30⁰C) | Binder | 12-04650 KBF P720 (E5.2) | RND/O/CCR/2016/001 | Laboratorium | 29-Agust-19 | 085/KAL-IUMC/VIII/19 | PT. Indofa Utama Multi Core
| a. Temperatur |  |  | RND/O/CCR/2016/001-tmp/001
| b. Kelembaban |  |  | RND/O/CCR/2016/001-klm/001
2017
2018
2019
1 | Batu Timbang 10 g | Mettler Toledo | 10100019 | RND/O/BTN/2019/001 | R. Lab Preparasi | 2020-06-30 | B07200077 | Caltesys
| a. Massa |  |  | RND/O/BTN/2019/001-tmp/001
2 | Batu Timbang 200 g | Mettler Toledo | 22010019 | RND/O/BTN/2019/002 | R. Lab Preparasi | 2020-06-30 | B06201329 | Caltesys
| a. Massa |  |  | RND/O/BTN/2019/002-mas/001
3 | pH Conductivity Meter | Mettler Toledo | B923745801 | RND/O/PHC/2019/005 | R. Lab Preparasi | 2020-06-15 | EKI-200463 B | PT. Eldepe
| a. pH |  |  | RND/O/PHC/2019/005-tmp/001
| b. Konduktivitas |  |  | RND/O/PHC/2019/005-klm/001
4 | Temperatur Digital | Elitech | ETC-100+ | RND/O/TCR/2019/007 | Lemari Pendingin | 2019-11-23 | C275360 | Caltesys
5 | Temperatur Digital | Elitech | ETC-100+ | RND/O/TCR/2019/008 | Lemari Pendingin | 2019-11-23 | C275361 | Caltesys
2020
1 | Super-Nuova Stirring Hotplate | Thermo Scientific | C30195190816425599 | RND/O/HPT/2020/001 | R. Preparasi | Belum ada data kalibrasi | Belum ada data kalibrasi | Belum ada data kalibrasi
2 | Digital Caliper | Mitutoyo | A19004534 | RND/O/DCR/2020/002 | R. Preparasi | Belum ada data kalibrasi | Belum ada data kalibrasi | Belum ada data kalibrasi
3 | Mini Centrifuge | Labogene | LSS23517100737 | RND/O/MIC/2020/003 | R. Preparasi | 2020-04-14 | IQ OQ | Labogene
| a. Kecepatan |  |  | RND/O/MIC/2020/003-spc/001
Departemen QC (QC Department)
2013
1 | Centrifuge | Hettich | EBA 20 0085800 | QC/O/CEN/2013/001 | R. Lab QC | 2020-06-22 | EKI-200479 A | PT. Eldepe
| a. Kecepatan |  |  | QC/O/CEN/2013/001-spc/001
2 | Moisture Analyzer | AND | MX 50 P1022721 | QC/O/MAR/2013/002 | R. Lab QC | 2020-06-18 | B06201026 (gram) B06200960 (suhu) | Caltesys
| a. Massa |  |  | QC/O/MAR/2013/002-mas/001
| b. Temparatur |  |  | QC/O/MAR/2013/002-tmp/001
3 | HPLC | Shimadzu | LC -2010 CHT C21254808717 LP | QC/O/HPL/2013/003 | R. Instrumen | 2019-09-10 | NA | Shimadzu
4 | Karl Fischer | Mettler Toledo | V20 B312153598 | QC/O/KFR/2013/004 | R. Lab QC | 2020-06-17 | INS.01.20 | PT. Almega Sejahtera
5 | Thermohygrometer | TFA | NA | QC/O/THG/2013/005 | R. Instrumen | 18-Des-19 | EKI-191165 L | PT. Eldepe
| a. Temperatur |  |  | QC/O/THG/2013/005-tmp/001
| b. Kelembaban |  |  | QC/O/THG/2013/005-klm/001
6 | pH Conductivity | Mettler Toledo | Seven Multi B142352056 | QC/O/PHC/2013/007 | R. IPC Produksi | 2020-06-22 | EKI-200479 C | PT. Eldepe
| a. pH |  |  | QC/O/PHC/2013/007-phh/001
| b. Konduktivitas |  |  | QC/O/PHC/2013/007-con/001
7 | pH Meter | Mettler Toledo | Seven Easy S20 1232115356 | QC/O/PHM/2013/009 | R. IPC Produksi | 16-Des-19 | EKI-191165 A | PT. Eldepe
| a. pH |  |  | QC/O/PHM/2013/009-phh/001
8 | Viscometer | Brookfield | LVT 8558382 | QC/O/VIS/2013/010 | R. IPC Produksi | 16-Des-19 | EKI-191165 C | PT. Eldepe
| a. Viskositas |  |  | QC/O/VIS/2013/010-vos/001
9 | Vacuum Chamber | Yamamoto Keiki Instrumens | A1/4 60 | QC/O/VCR/2013/011 | R. Lab QC | 2020-06-26 | B06201615 | Caltesys
| a. Pressure Gauge |  |  | QC/O/VCR/2013/011-psg/001
| b. Pressure Gauge |  |  | QC/O/VCR/2013/011-psg/002
10 | Thermohygrometer | TFA | NA | QC/O/THG/2013/012 | R. Uji Cemaran Mikrobiologi | 18-Des-19 | EKI-191165 K | PT. Eldepe
| a. Temperatur |  |  | QC/O/THG/2013/012-tmp/001
| b. Kelembaban |  |  | QC/O/THG/2013/012-klm/001
11 | Vacuum Chamber | Yamamoto Keiki Instrumens | A1/4 60 | QC/O/VCR/2013/013 | R. IPC Produksi | 2020-06-05 | S. 033216 | PT. Yamamoto Keiki
| a. Pressure Gauge |  |  | QC/O/VCR/2013/013-psg/001
| b. Pressure Gauge |  |  | QC/O/VCR/2013/013-psg/002
12 | Digital Caliper 12 inc | KRISBOW | NA | QC/O/DCR/2013/014 | R. Lab QC | 2020-06-24 | EKI-200479 D | PT. Eldepe
13 | Thermohygrometer | TFA | NA | QC/O/THG/2013/015 | R. IPC Produksi | 2020-06-24 | B06201388 | Caltesys
| a. Temperatur |  |  | QC/O/THG/2013/015-tmp/001
| b. Kelembaban |  |  | QC/O/THG/2013/015-klm/001
14 | Incubator | Memmert | INB 400 E408.1123 | QC/O/INC/2013/016 | R. Preparasi Mikrobiologi | 23-Agust-19 | EKI-190744 E | PT. Eldepe
| a. Temperatur |  |  | QC/O/INC/2013/016-tmp/001
15 | Autoclave | Hirayama | HVE-50 30608102735 | QC/O/ACL/2013/017 | R. Preparasi Mikrobiologi | 23-Agust-19 | EKI-190744 C | PT. Eldepe
| a. Temperatur |  |  | QC/O/ACL/2013/017-tmp/001
| b. Pressure Gauge |  |  | QC/O/ACL/2013/017-psg/001
| c. Timer |  |  | QC/O/ACL/2013/017-tmr/001
16 | Oven | Memmert | UNB 400 C408.1782 | QC/O/OVN/2013/019 | R. Preparasi Mikrobiologi | 2020-06-18 | B06200957 | Caltesys
| a. Temperatur |  |  | QC/O/OVN/2013/019-tmp/001
17 | Incubator | Binder | BD 115 11-16571 | QC/O/INC/2013/020 | R. Preparasi Mikrobiologi | 2020-06-18 | B06200958 | Caltesys
| a. Temperatur |  |  | QC/O/INC/2013/020-tmp/001
18 | Air Sampler | MAS 100 NT | 104645 | QC/O/ASR/2013/021 | R. Preparasi Mikrobiologi | 31-Okt-19 | 1810190002 | Merck
19 | Thermohygrometer | TFA | NA | QC/O/THG/2013/022 | R. Uji Potensi Mikrobiologi | 18-Des-19 | EKI-191165 H | PT. Eldepe
| a. Temperatur |  |  | QC/O/THG/2013/022-tmp/001
| b. Kelembaban |  |  | QC/O/THG/2013/022-klm/001
20 | Macropipettte | Socorex | Calibra 8351-10 ml 21081054 | QC/O/MAP/2013/024 | R. Preparasi Mikrobiologi | 2019-11-22 | 12906/T1/Macro/LK-115-IDN/XI/19 | AbadiNusa
21 | Thermohygrometer | TFA | NA | QC/O/THG/2013/025 | R. Pertinggal Non AC | 2019-09-02 | EKI-190744 G | PT. Eldepe
| a. Temperatur |  |  | QC/O/THG/2013/025-tmp/001
| b. Kelembaban |  |  | QC/O/THG/2013/025-klm/001
22 | Thermohygrometer | TFA | NA | QC/O/THG/2013/027 | R. Preparasi Mikrobiologi (Media) | 18-Des-19 | EKI-191165 E | PT. Eldepe
| a. Temperatur |  |  | QC/O/THG/2013/027-tmp/001
| b. Kelembaban |  |  | QC/O/THG/2013/027-klm/001
23 | Thermohygrometer | TFA | NA | QC/O/THG/2013/029 | R. Lab QC | 2020-06-24 | B06201387 | Caltesys
| a. Temperatur |  |  | QC/O/THG/2013/029-tmp/001
| b. Kelembaban |  |  | QC/O/THG/2013/029-klm/001
24 | Spectrofotometer | Thermo Sciencetific | 2M1L331001 | QC/O/SFM/2013/030 | R. Instrumen | 27-Mei-20 | EKI-200412 A | PT. Eldepe
| a. Panjang Gelombang |  |  | QC/O/SFM/2013/030-pgg/001
| b. Ketepatan Fotometri |  |  | QC/O/SFM/2013/030-kfi/001
| c. SRE (Stray Radient Energy) |  |  | QC/O/SFM/2013/030-sre/001
25 | Hot Plate | Cimarec | 4768130311716 | QC/O/HPT/2013/035 | R. Lab QC | Belum ada data kalibrasi | Belum ada data kalibrasi | Belum ada data kalibrasi
26 | Hot Plate | Cimarec | 1768080563174 | QC/O/HPT/2013/041 | R. Preparasi Mikrobiologi | Belum ada data kalibrasi | Belum ada data kalibrasi | Belum ada data kalibrasi
27 | Waterbath | NA | NA | QC/O/WTB/2013/046 | R. Lab QC | 2020-06-30 | B06200040 | Caltesys
| a. Temperatur |  |  | QC/O/WTB/2013/046-tmp/001
28 | Ney Vulcan (Alat pengukur kadar abu) | NA | D-130 | QC/O/NVN/2013/049 | R. Lab QC | 2020-06-18 | B06200959 | Caltesys
| a. Temperatur |  |  | QC/O/NVN/2013/049-tmp/001
2014
1 | Thermohygrometer | TFA | NA | QC/O/THG/2014/001 | R. Preparasi Mikrobiologi | 2020-06-24 | B06201386 | Caltesys
| a. Temperatur |  |  | QC/O/THG/2014/001-tmp/001
| b. Kelembaban |  |  | QC/O/THG/2014/001-klm/001
2 | Thermohygrometer | TFA | NA | QC/O/THG/2014/002 | R. Pertinggal AC | 2020-06-24 | B06201385 | Caltesys
| a. Temperatur |  |  | QC/O/THG/2014/002-tmp/001
| b. Kelembaban |  |  | QC/O/THG/2014/002-klm/001
3 | Viscometer | Brookfield | DV2TRV 8572785 | QC/O/VIS/2014/003 | R. IPC Produksi | 2020-01-17 | NA | Brookfield
| a. Viskositas |  |  | QC/O/VIS/2014/003-vos/001
4 | Autoclave | Hirayama | HVE-50 30613106151 | QC/O/ACL/2014/004 | R. Preparasi Mikrobiologi | 2019-07-09 | C262896 | Caltesys
| a. Pressure Gauge |  |  | QC/O/ACL/2014/004-psg/001
| b. Temperatur |  |  | QC/O/ACL/2014/004-tmp/001
| c. Timer |  |  | QC/O/ACL/2014/004-tmr/001
5 | Mini Centrifuge | Scan Speed | GS-22511060637 | QC/O/MIC/2014/005 | R. Lab QC | 2020-06-18 | B06200933 | Caltesys
| a. Kecepatan |  |  | QC/O/MIC/2014/005-spc/001
6 | Partikel Counter | Met One | 1302992967 | QC/O/PCR/2014/006 | R. Lab QC | 2020-02-13 | 0351.G-Sert/II/20 | PT. Gaya Instrumentasi Numerik
7 | Magnehelic | NA | NA | QC/O/MAG/2014/007 | R. Antara Mikrobiologi | 2020-03-09 | CE00283 | Certus Metrology
| a. Pressure Gauge |  |  | QC/O/MAG/2014/007-psg/001
8 | Magnehelic | NA | NA | QC/O/MAG/2014/008 | R. Uji Cemaran Mikroba Mikrobiologi | 2020-03-09 | CE00282 | Certus Metrology
| a. Pressure Gauge |  |  | QC/O/MAG/2014/008-psg/001
9 | Magnehelic | NA | NA | QC/O/MAG/2014/009 | R. Uji Potensi Mikrobiologi | 2020-03-09 | CE00284 | Certus Metrology
| a. Pressure Gauge |  |  | QC/O/MAG/2014/009-psg/001
2015
1 | Thermohygrometer | TFA | NA | QC/O/THG/2015/001 | R. Antara Mikrobiologi | 28-Mei-20 | EKI-200412 B | PT. Eldepe
| a. Temperatur |  |  | QC/O/THG/2015/001-tmp/001
| b. Kelembaban |  |  | QC/O/THG/2015/001-klm/001
2 | Micropipette | Eppendorf | 100 N267890 | QC/O/MIP/2015/002 | R. Preparasi Mikrobiologi | 2020-06-02 | 2422/T2/Micro/LK-115-IDN/VI/20 | AbadiNusa
3 | Batu Timbang 500 mg | Mettler Toledo | F1 / B509656191 | QC/O/BTN/2015/005 | R. Timbang | 2020-01-10 | 0030/AT/LK-AS/I/20 | PT. Almega Sejahtera
| a. Massa |  |  | QC/O/BTN/2015/005-mas/001
4 | Batu Timbang 500 g | Mettler Toledo | F1 / B509656189 | QC/O/BTN/2015/006 | R. Timbang | 2020-01-10 | 0031/AT/LK-AS/I/20 | PT. Almega Sejahtera
| a. Massa |  |  | QC/O/BTN/2015/006-mas/001
5 | Magnehelic | NA | NA | QC/O/MAG/2015/007 | R. Preparasi Mikrobiologi | 2020-03-09 | CE00285 | Certus Metrology
| a. Pressure Gauge |  |  | QC/O/MAG/2015/007-psg/001
2016
1 | Total Organic Carbon Analyzer | Mettler Toledo 450 | 816120179 | QC/O/TOC/2016/001 | R. Lab QC | 2018-09-17 | 58036041816120179 2018-09-27 174952 | Mettler Toledo
2 | Thermohygrometer | TFA | NA | QC/O/THG/2016/002 | R. Sampling Gudang B | 2020-06-24 | B06201384 | Caltesys
| a. Temperatur |  |  | QC/O/THG/2016/002-tmp/001
| b. Kelembaban |  |  | QC/O/THG/2016/002-klm/001
3 | Thermohygrometer | TFA | NA | QC/O/THG/2016/003 | R. Pertinggal AC | 2020-06-24 | B06201383 | Caltesys
| a. Temperatur |  |  | QC/O/THG/2016/003-tmp/001
| b. Kelembaban |  |  | QC/O/THG/2016/003-klm/001
4 | Thermohygrometer | TFA | NA | QC/O/THG/2016/004 | Biosafety Cabinet | 2020-06-24 | B06201382 | Caltesys
| a. Temperatur |  |  | QC/O/THG/2016/004-tmp/001
| b. Kelembaban |  |  | QC/O/THG/2016/004-klm/001
5 | Thermohygrometer | TFA | NA | QC/O/THG/2016/005 | Laminar Air Flow | 18-Des-19 | EKI-191165 F | PT. Eldepe
| a. Temperatur |  |  | QC/O/THG/2016/005-tmp/001
| b. Kelembaban |  |  | QC/O/THG/2016/005-klm/001
6 | Thermohygrometer | TFA | NA | QC/O/THG/2016/006 | R. Lab QC | 18-Des-19 | EKI-191165 I | PT. Eldepe
| a. Temperatur |  |  | QC/O/THG/2016/006-tmp/001
| b. Kelembaban |  |  | QC/O/THG/2016/006-klm/001
7 | Thermohygrometer | TFA | NA | QC/O/THG/2016/007 | R. Lab QC | 18-Des-19 | EKI-191165 J | PT. Eldepe
| a. Temperatur |  |  | QC/O/THG/2016/007-tmp/001
| b. Kelembaban |  |  | QC/O/THG/2016/007-klm/001
8 | Thermohygrometer | TFA | NA | QC/O/THG/2016/008 | R. Lab QC | 18-Des-19 | EKI-191165 G | PT. Eldepe
| a. Temperatur |  |  | QC/O/THG/2016/008-tmp/001
| b. Kelembaban |  |  | QC/O/THG/2016/008-klm/001
9 | Stopwatch | NA | CT-30 / C10Q01 | QC/O/STW/2016/010 | R. IPC Produksi | 26-Des-19 | 19.12012A | Kementerian Perdagangan RI
| a. Timer |  |  | QC/O/STW/2016/010-tmr/001
2017
1 | Elmasonic | Elma | 100361106 | QC/O/EMS/2017/001 | R. Lab QC | 2018-11-09 | S. 18012278 | PT. Kaliman
2 | Melting Point | Kurss | 0716367 / M5000 | QC/O/MPT/2017/002 | R. Lab QC | 2019-01-29 | EKI-190078 D | PT. Eldepe
| a. Temperatur |  |  | QC/O/MPT/2017/002-tmp/001
3 | Micropipette | NA | Q32346F / - | QC/O/MIP/2017/003 | R. Preparasi Mikrobiologi | 2020-02-26 | 13135/T1/Micro/LK-115-IDN/II/20 | AbadiNusa
4 | Climatic Chamber | NA | 0020069354 / HC2-S | QC/O/CCH/2017/004 | R. Pertinggal | 2019-07-17 | C263540 | Caltesys
| a. Temperatur |  |  | QC/O/CCH/2017/004-tmp/001
| b. Kelembaban |  |  | QC/O/CCH/2017/004-klm/001
5 | Stopwatch | NA | HS-3 | QC/O/STW/2017/005 | R. IPC Produksi | 26-Des-19 | 19.12013A | Kementerian Perdagangan RI
| a. Timer |  |  | QC/O/STW/2017/005-tmr/001
2018
2019
Departemen Produksi (Production Department)
2013
1 | Thermohygrometer | NA | AZ-HT-02 0413 | PRD/O/THG/2013/004 | R. Proses 1 | 2020-06-25 | B06201483 | Caltesys
| a. Temperatur |  |  | PRD/O/THG/2013/004-tmp/001
| b. Kelembaban |  |  | PRD/O/THG/2013/004-klm/001
2 | Thermohygrometer | NA | AZ-HT-02 0413 | PRD/O/THG/2013/005 | R. Proses 4 | 2019-07-05 | C262613 | Caltesys
| a. Temperatur |  |  | PRD/O/THG/2013/005-tmp/001
| b. Kelembaban |  |  | PRD/O/THG/2013/005-klm/001
3 | Thermohygrometer | NA | AZ-HT-02 0413 | PRD/O/THG/2013/006 | R. Proses 5 | 2020-06-26 | B06201559 | Caltesys
| a. Temperatur |  |  | PRD/O/THG/2013/006-tmp/001
| b. Kelembaban |  |  | PRD/O/THG/2013/006-klm/001
4 | Thermohygrometer | NA | AZ-HT-02 0413 | PRD/O/THG/2013/007 | R. Produk Ruahan | 2020-06-26 | B06201557 | Caltesys
| a. Temperatur |  |  | PRD/O/THG/2013/007-tmp/001
| b. Kelembaban |  |  | PRD/O/THG/2013/007-klm/001
5 | Thermohygrometer | NA | AZ-HT-02 0413 | PRD/O/THG/2013/008 | R. Timbang | 27-Agust-19 | C267703 | Caltesys
| a. Temperatur |  |  | PRD/O/THG/2013/008-tmp/001
| b. Kelembaban |  |  | PRD/O/THG/2013/008-klm/001
6 | Thermohygrometer | NA | AZ-HT-02 0413 | PRD/O/THG/2013/009 | R. Kemas Primer 1 | 2019-07-06 | C262616 | Caltesys
| a. Temperatur |  |  | PRD/O/THG/2013/009-tmp/001
| b. Kelembaban |  |  | PRD/O/THG/2013/009-klm/001
7 | Thermohygrometer | TFA | Dostmann Werthem 0811 | PRD/O/THG/2013/010 | R. Kemas Primer 2 | 30-Agust-19 | C268037 | Caltesys
| a. Temperatur |  |  | PRD/O/THG/2013/010-tmp/001
| b. Kelembaban |  |  | PRD/O/THG/2013/010-klm/001
8 | Thermohygrometer | NA | AZ-HT-02 0413 | PRD/O/THG/2013/012 | R. Kemas Primer 4 | 2019-07-05 | C262612 | Caltesys
| a. Temperatur |  |  | PRD/O/THG/2013/012-tmp/001
| b. Kelembaban |  |  | PRD/O/THG/2013/012-klm/001
9 | Thermohygrometer | NA | AZ-HT-02 0413 | PRD/O/THG/2013/013 | R. Kemas Primer 5 | 2020-06-26 | B06201558 | Caltesys
| a. Temperatur |  |  | PRD/O/THG/2013/013-tmp/001
| b. Kelembaban |  |  | PRD/O/THG/2013/013-klm/001
10 | Magnehelic | Dwyer | W38Y FH | PRD/O/MAG/2013/014 | R. Antara Orang | 28-Agust-19 | C267870 | Caltesys
| a. Pressure Gauge |  |  | PRD/O/MAG/2013/014-psg/001
11 | Magnehelic | Dwyer | W50Y FH | PRD/O/MAG/2013/015 | R. Alat Bersih | 2020-03-24 | S. 032656 Rev.1 | PT. Yamamoto Keiki
| a. Pressure Gauge |  |  | PRD/O/MAG/2013/015-psg/001
12 | Magnehelic | Dwyer | W43Y JH | PRD/O/MAG/2013/016 | R. Kemas Primer 1 | 29-Agust-19 | C267972 | Caltesys
| a. Pressure Gauge |  |  | PRD/O/MAG/2013/016-psg/001
13 | Magnehelic | Dwyer | W38Y FH | PRD/O/MAG/2013/017 | R. Kemas Primer 2 | 2020-03-26 | S. 032658 Rev.1 | PT. Yamamoto Keiki
| a. Pressure Gauge |  |  | PRD/O/MAG/2013/017-psg/001
14 | Magnehelic | Dwyer | W14Z JH | PRD/O/MAG/2013/018 | R. Kemas Primer 3 | 28-Agust-19 | C267869 | Caltesys
| a. Pressure Gauge |  |  | PRD/O/MAG/2013/018-psg/001
15 | Magnehelic | Dwyer | W43Y TC | PRD/O/MAG/2013/019 | R. Kemas Primer 4 | 2020-03-24 | S. 032653 Rev.1 | PT. Yamamoto Keiki
| a. Pressure Gauge |  |  | PRD/O/MAG/2013/019-psg/001
16 | Magnehelic | Dwyer | W37Y AT | PRD/O/MAG/2013/020 | R. Kemas Primer 5 | 28-Agust-19 | C267868 | Caltesys
| a. Pressure Gauge |  |  | PRD/O/MAG/2013/020-psg/001
17 | Magnehelic | Dwyer | W37Y AT | PRD/O/MAG/2013/021 | R. Cuci Alat | 29-Agust-19 | C267974 | Caltesys
| a. Pressure Gauge |  |  | PRD/O/MAG/2013/021-psg/001
18 | Magnehelic | Dwyer | W38Y FH | PRD/O/MAG/2013/022 | R. IPC Produksi | 2019-03-24 | S. 032654 Rev.1 | PT. Yamamoto Keiki
| a. Pressure Gauge |  |  | PRD/O/MAG/2013/022-psg/001
19 | Magnehelic | Dwyer | W38Y FH | PRD/O/MAG/2013/023 | R. Proses 1 | 29-Agust-19 | C267973 | Caltesys
| a. Pressure Gauge |  |  | PRD/O/MAG/2013/023-psg/001
20 | Magnehelic | Dwyer | W41Y JH | PRD/O/MAG/2013/024 | R. Proses 2 | 29-Agust-19 | C267970 | Caltesys
| a. Pressure Gauge |  |  | PRD/O/MAG/2013/024-psg/001
21 | Magnehelic | Dwyer | W38Y FH | PRD/O/MAG/2013/025 | R. Proses 3 | 28-Agust-19 | C267871 | Caltesys
| a. Pressure Gauge |  |  | PRD/O/MAG/2013/025-psg/001
22 | Magnehelic | Dwyer | W50Y FH | PRD/O/MAG/2013/026 | R. Proses 4 | 29-Agust-19 | C267971 | Caltesys
| a. Pressure Gauge |  |  | PRD/O/MAG/2013/026-psg/001
23 | Magnehelic | Dwyer | W46T SW | PRD/O/MAG/2013/027 | R. Proses 5 | 2020-03-26 | S. 032659 Rev.1 | PT. Yamamoto Keiki
| a. Pressure Gauge |  |  | PRD/O/MAG/2013/027-psg/001
24 | Magnehelic | Dwyer | W41Y JH | PRD/O/MAG/2013/028 | R. Supervisor | 28-Agust-19 | C267867 | Caltesys
| a. Pressure Gauge |  |  | PRD/O/MAG/2013/028-psg/001
25 | Magnehelic | Dwyer | W49Y AT | PRD/O/MAG/2013/029 | R. Produk Ruahan | 2020-03-24 | S. 032655 Rev.1 | PT. Yamamoto Keiki
| a. Pressure Gauge |  |  | PRD/O/MAG/2013/029-psg/001
26 | Magnehelic | Dwyer | W50Y FH | PRD/O/MAG/2013/030 | R. Timbang | 28-Agust-19 | C267866 | Caltesys
| a. Pressure Gauge |  |  | PRD/O/MAG/2013/030-psg/001
27 | Magnehelic | Dwyer | W41Y FH | PRD/O/MAG/2013/031 | R. Wadah Bersih | 28-Agust-19 | C267865 | Caltesys
| a. Pressure Gauge |  |  | PRD/O/MAG/2013/031-psg/001
28 | Magnehelic | Dwyer | W41Y TC | PRD/O/MAG/2013/032 | R. Antara Barang | 2020-03-26 | S. 032657 Rev.1 | PT. Yamamoto Keiki
| a. Pressure Gauge |  |  | PRD/O/MAG/2013/032-psg/001
29 | Mesin VEM 10 | Tanach Anugrah Sejati | ZJR-10 | PRD/O/VEM/2013/033 | R. Proses 1 | 2020-03-16 | S-20032021 | PT. Tri Artha Manunggal
| a. Homogenizer speed |  |  | PRD/O/VEM/2013/033-spc/001
| b. Agitator speed |  |  | PRD/O/VEM/2013/033-spc/002
| c. Main pot temp |  |  | PRD/O/VEM/2013/033-tmp/001
| d. Water pot temp |  |  | PRD/O/VEM/2013/033-tmp/002
| e. Oil pot temp |  |  | PRD/O/VEM/2013/033-tmp/003
| f. Pressure Gauge |  |  | PRD/O/VEM/2013/033-psg/001
30 | Mesin Medium Mixer | Dua Putra Tekmindo | NA | PRD/O/MMX/2013/034 | R. Proses 1 | 2020-03-16 | S-20032013 | PT. Tri Artha Manunggal
| a. Kecepatan |  |  | PRD/O/MMX/2013/034-spc/001
31 | Mesin VEM 100 | Yen Chen | YC-Hm-100 OB 3A 80071 | PRD/O/VEM/2013/036 | R. Proses 4 | 2020-03-17 | S-20032023 | PT. Tri Artha Manunggal
| a. Heating Temp |  |  | PRD/O/VEM/2013/036-tmp/001
| b. Emulsify speed |  |  | PRD/O/VEM/2013/036-spc/001
| c. Emulsify time |  |  | PRD/O/VEM/2013/036-tmr/001
| d. Cooling time |  |  | PRD/O/VEM/2013/036-tmr/002
| e. Agitator time |  |  | PRD/O/VEM/2013/036-tmr/003
| f. Agitator speed |  |  | PRD/O/VEM/2013/036-spc/002
| g. Pressure Gauge |  |  | PRD/O/VEM/2013/036-psg/001
32 | Mesin VEM 50 | Shang Yuh | NA | PRD/O/VEM/2013/037 | R. Proses 5 | 2020-03-17 | S-20032022 | PT. Tri Artha Manunggal
| a. Kecepatan Agitator |  |  | PRD/O/VEM/2013/037-spc/001
| b. Kecepatan Emulsifier |  |  | PRD/O/VEM/2013/037-spc/002
| c. Temperatur |  |  | PRD/O/VEM/2013/037-tmp/001
| d. Pressure Gauge |  |  | PRD/O/VEM/2013/037-psg/001
33 | Mesin Grinding | Dua Putra Tekmindo | NA | PRD/O/GRI/2013/038 | R. Proses 2 | 2020-03-17 | S-20032017 | PT. Tri Artha Manunggal
| a. Kecepatan |  |  | PRD/O/GRI/2013/038-spc/001
34 | Mesin Tube Filler and Sealer K-600M | Kentex | T 0833 K 600 | PRD/O/TFS/2013/039 | R. Kemas Primer 1 | 2020-03-18 | S-20032019 | PT. Tri Artha Manunggal
| a. Kecepatan |  |  | PRD/O/TFS/2013/039-spc/001
| b. Temperatur |  |  | PRD/O/TFS/2013/039-tmp/001
35 | Mesin Semi Automatic Liquid Filling | Tanach Anugrah Sejati | NA | PRD/O/SAL/2013/040 | R. Kemas Primer 4 | 2020-03-16 | S-20032014 | PT. Tri Artha Manunggal
| a. Kecepatan |  |  | PRD/O/SAL/2013/040-spc/001
36 | Mesin Shrinkage | Strink Tunnel | CN-4520 A | PRD/O/SHR/2013/044 | R. Kemas Sekunder | 2020-03-18 | S-20032020 | PT. Tri Artha Manunggal
| a. Temperatur |  |  | PRD/O/SHR/2013/044-tmp/001
37 | Stopwatch | Canon | CT-20 | PRD/O/STW/2013/052 | R. Proses Gedung A | 2019-07-06 | C262602 | Caltesys
| a. Timer |  |  | PRD/O/STW/2013/052-tmr/001
38 | Stopwatch | Canon | CT-20 | PRD/O/STW/2013/053 | R. Proses Gedung A | 2019-07-06 | C262601 | Caltesys
| a. Timer |  |  | PRD/O/STW/2013/053-tmr/001
39 | Stopwatch | Canon | CT-20 | PRD/O/STW/2013/054 | R. Proses Gedung A | 2020-02-13 | B02200863 | Caltesys
| a. Timer |  |  | PRD/O/STW/2013/054-tmr/001
40 | Hot Plate | NA | NA | PRD/O/HPT/2013/055 | R. Proses 1 | Belum ada data kalibrasi | Belum ada data kalibrasi | Belum ada data kalibrasi
41 | Hot Plate | NA | NA | PRD/O/HPT/2013/056 | R. Proses 5 | Belum ada data kalibrasi | Belum ada data kalibrasi | Belum ada data kalibrasi
42 | Mesin Preheating Tank | NA | NA | PRD/O/PTK/2013/057 | R. Proses 4 | 2020-03-17 | S-20032016 | PT. Tri Artha Manunggal
| a. Temperatur |  |  | PRD/O/PTK/2013/057-tmp/001
| b. Kecepatan |  |  | PRD/O/PTK/2013/057-spc/001
43 | Thermometer | NA | NA | PRD/O/THM/2013/058 | R. Kemas Sekunder | 2020-03-31 | 12455/DBBPAN | Sucofindo
| a. Temperatur |  |  | PRD/O/THM/2013/058-tmp/001
44 | Thermometer | NA | NA | PRD/O/THM/2013/059 | R. Proses Gedung A | 2020-03-31 | 12447/DBBPAN | Sucofindo
| a. Temperatur |  |  | PRD/O/THM/2013/059-tmp/001
45 | Thermometer | NA | NA | PRD/O/THM/2013/060 | R. Proses Gedung A | 2020-03-31 | 12451/DBBPAN | Sucofindo
| a. Temperatur |  |  | PRD/O/THM/2013/060-tmp/001
2014
2015
1 | Thermohygrometer | NA | AZ-HT-02 0413 | PRD/O/THG/2015/001 | R. Proses 2 | 30-Agust-19 | C268034 | Caltesys
| a. Temperatur |  |  | PRD/O/THG/2015/001-tmp/001
| b. Kelembaban |  |  | PRD/O/THG/2015/001-klm/001
2 | Thermohygrometer | NA | AZ-HT-02 0512 | PRD/O/THG/2015/002 | R. Proses 3 | 27-Agust-19 | C267704 | Caltesys
| a. Temperatur |  |  | PRD/O/THG/2015/002-tmp/001
| b. Kelembaban |  |  | PRD/O/THG/2015/002-klm/001
3 | Mesin Mixer Ekato | Ekato | 84714 | PRD/O/MEO/2015/003 | R. Proses 3 | 2020-03-17 | S-20032018 | PT. Tri Artha Manunggal
| a. Kecepatan |  |  | PRD/O/MEO/2015/003-spc/001
| b. Temperatur |  |  | PRD/O/MEO/2015/003-tmp/001
| c. Timer |  |  | PRD/O/MEO/2015/003-tmr/001
| d. Pressure Gauge |  |  | PRD/O/MEO/2015/003-psg/001
4 | Thermohygrometer | NA | AZ-HT-02 0413 | PRD/O/THG/2015/004 | R. Kemas Sekunder | 04-Okt-19 | C271225 | Caltesys
| a. Temperatur |  |  | PRD/O/THG/2015/004-tmp/001
| b. Kelembaban |  |  | PRD/O/THG/2015/004-klm/001
2016
1 | Mesin Semi Automatic Liquid Filling | Tanach Anugrah Sejati | NA | PRD/O/SAL/2016/001 | R. Kemas Primer 5 | 2020-03-16 | S-20032015 | PT. Tri Artha Manunggal
| a. Kecepatan |  |  | PRD/O/SAL/2016/001-spc/001
2 | Thermohygrometer | NA | AZ-HT-02 0814 | PRD/O/THG/2016/002 | R. Kemas Primer 3 | 2020-06-24 | B06201380 | Caltesys
| a. Temperatur |  |  | PRD/O/THG/2016/002-tmp/001
| b. Kelembaban |  |  | PRD/O/THG/2016/002-klm/001
3 | Stand Mixer | NA | NA | PRD/O/MXR/2016/003 | R. Proses 2 (menggantikan mesin vertikal mixer no. ID PRD/O/VMX/2013/035) | Belum ada data kalibrasi | Belum ada data kalibrasi | Belum ada data kalibrasi
2017
1 | Thermohygrometer | NA | AZ-HT-02 | PRD/O/THG/2017/001 | A. Antara Orang | 04-Okt-19 | C271222 | Caltesys
| a. Temperatur |  |  | PRD/O/THG/2017/001-tmp/001
| b. Kelembaban |  |  | PRD/O/THG/2017/001-klm/001
2 | Thermohygrometer | NA | AZ-HT-02 | PRD/O/THG/2017/002 | Koridor | 04-Okt-19 | C271113 | Caltesys
| a. Temperatur |  |  | PRD/O/THG/2017/002-tmp/001
| b. Kelembaban |  |  | PRD/O/THG/2017/002-klm/001
3 | Thermohygrometer | NA | AZ-HT-02 | PRD/O/THG/2017/003 | R. Alat Bersih | 04-Okt-19 | C271223 | Caltesys
| a. Temperatur |  |  | PRD/O/THG/2017/003-tmp/001
| b. Kelembaban |  |  | PRD/O/THG/2017/003-klm/001
4 | Thermohygrometer | NA | AZ-HT-02 | PRD/O/THG/2017/004 | R. Cuci Alat | 04-Okt-19 | C271226 | Caltesys
| a. Temperatur |  |  | PRD/O/THG/2017/004-tmp/001
| b. Kelembaban |  |  | PRD/O/THG/2017/004-klm/001
5 | Thermohygrometer | NA | AZ-HT-02 | PRD/O/THG/2017/005 | R. Wadah Bersih | 04-Okt-19 | C271224 | Caltesys
| a. Temperatur |  |  | PRD/O/THG/2017/005-tmp/001
| b. Kelembaban |  |  | PRD/O/THG/2017/005-klm/001
6 | Thermohygrometer | NA | AZ-HT-02 | PRD/O/THG/2017/006 | R. Supervisor | 2019-11-12 | C274359 | Caltesys
| a. Temperatur |  |  | PRD/O/THG/2017/006-tmp/001
| b. Kelembaban |  |  | PRD/O/THG/2017/006-klm/001
7 | Thermohygrometer | NA | AZ-HT-02 | PRD/O/THG/2017/007 | R. Antara Barang | 2019-11-11 | C274214 | Caltesys
| a. Temperatur |  |  | PRD/O/THG/2017/007-tmp/001
| b. Kelembaban |  |  | PRD/O/THG/2017/007-klm/001
2018
1 | Thermohygrometer | NA | NA | PRD/O/THG/2018/001 | R. Karantina Kemas Sekunder | 2020-06-24 | B06201381 | Caltesys
| a. Temperatur |  |  | PRD/O/THG/2018/001-tmp/001
| b. Kelembaban |  |  | PRD/O/THG/2018/001-klm/001
2019
1 | Thermohygrometer | NA | NA | PRD/O/THG/2019/001 | R. Coding | 2020-02-12 | B02200785 | Caltesys
| a. Temperatur |  |  | PRD/O/THG/2019/001-tmp/001
| b. Kelembaban |  |  | PRD/O/THG/2019/001-klm/001
2020
1 | Magnehelic | NA | NA | PRD/O/MAG/2020/001 | R. Staging | 2020-02-12 | B02200839 | Caltesys
| a. Pressure Gauge |  |  | PRD/O/MAG/2020/001-psg/001
Departemen Gudang (Warehouse Department)
2013
1 | Thermohygrometer | NA | NA | WH/O/THG/2013/004 | R. RM Suhu AC | 2019-09-13 | C269300 | Caltesys
| a. Temperatur |  |  | WH/O/THG/2013/004-tmp/001
| b. Kelembaban |  |  | WH/O/THG/2013/004-klm/001
2 | Thermohygrometer | NA | NA | WH/O/THG/2013/008 | R. RM Suhu Kamar | 2019-11-18 | C274896 | Caltesys
| a. Temperatur |  |  | WH/O/THG/2013/008-tmp/001
| b. Kelembaban |  |  | WH/O/THG/2013/008-klm/001
3 | Magnehelic | NA | NA | WH/O/MAG/2013/009 | R. Timbang | 2019-03-12 | C254126 | Caltesys
| a. Pressure Gauge |  |  | WH/O/MAG/2013/009-psg/001
4 | Magnehelic | NA | NA | WH/O/MAG/2013/010 | R. Cuci Alat | 2019-03-12 | C254123 | Caltesys
| a. Pressure Gauge |  |  | WH/O/MAG/2013/010-psg/001
5 | Magnehelic | NA | NA | WH/O/MAG/2013/011 | R. Antara Orang | 2019-03-12 | C254124 | Caltesys
| a. Pressure Gauge |  |  | WH/O/MAG/2013/011-psg/001
6 | Magnehelic | NA | NA | WH/O/MAG/2013/012 | R. Antara Barang | 2019-03-12 | C254125 | Caltesys
| a. Pressure Gauge |  |  | WH/O/MAG/2013/012-psg/001
7 | Magnehelic | NA | NA | WH/O/MAG/2013/013 | R. Sampling | 2019-03-12 | C254127 | Caltesys
| a. Pressure Gauge |  |  | WH/O/MAG/2013/013-psg/001
2014
2015
2016
2017
2018
2019
1 | Thermohygrometer | TFA | AZ-HT-02 | WH/O/THG/2019/001 | R. Timbang Gedung B | 2019-09-12 | C269132 | Caltesys
| a. Temperatur |  |  | WH/O/THG/2019/001-tmp/001
| b. Kelembaban |  |  | WH/O/THG/2019/001-klm/001
2 | Thermohygrometer | TFA | AZ-HT-02 | WH/O/THG/2019/002 | R. FG Sejuk Obat | 22-Okt-19 | C272728 | Caltesys
| a. Temperatur |  |  | WH/O/THG/2019/002-tmp/001
| b. Kelembaban |  |  | WH/O/THG/2019/002-klm/001
3 | Thermohygrometer | TFA | AZ-HT-02 | WH/O/THG/2019/003 | Cadangan | 22-Okt-19 | C272725 | Caltesys
| a. Temperatur |  |  | WH/O/THG/2019/003-tmp/001
| b. Kelembaban |  |  | WH/O/THG/2019/003-klm/001

## Umum
NO. | ALAT / INSTRUMEN | MEREK | NO. SERI / MODEL | NO. ID ALAT (EXISTING) | LOKASI | TANGGAL KALIBRASI TERAKHIR | NO. SERTIFIKAT KALIBRASI | LEMBAGA KALIBRASI
Departemen QA (QA Department)
2013
1 | Batu Timbang 2 mg | Acis | NA | QA/U/BTN/2013/001 | R. Sampling Gedung B | 2019-07-17 | 1320/AT/LK-AS-VII/19 | PT. Almega Sejahtera
Batu Timbang 10 mg
Batu Timbang 20 mg
Batu Timbang *20 mg
Batu Timbang 100 mg
Batu Timbang 200 mg
Batu Timbang 200* mg
Batu Timbang 500 mg
Batu Timbang 1 g (F1)
Batu Timbang 2 g (F1)
Batu Timbang 2* g (F1)
Batu Timbang 5 g (F1)
Batu Timbang 10 g (F1)
Batu Timbang 20 g (F1)
Batu Timbang 20* g (F1)
Batu Timbang 50 g (F1)
Batu Timbang 100 g (F1)
Batu Timbang 200 g (F1)
Batu Timbang 200* g (F1)
Batu Timbang 500 g (F1)
2 | Batu Timbang 1 kg (M1) | Mega Scale | NA | QA/U/BTN/2013/002 | R. Sampling Gedung B | 2019-07-17 | 1352/AT/LK-AS/VII/19 | PT. Almega Sejahtera
Batu Timbang 2 kg (M1)
Batu Timbang 2* kg (M1)
Batu Timbang 5 kg (M1)
Batu Timbang 10 kg (M1)
3 | Batu Timbang 1 kg (M1) | Mega Scale | NA | QA/U/BTN/2013/003 | R. Sampling Gedung B | 2019-07-17 | 1353/AT/LK-AS/VII/19 | PT. Almega Sejahtera
Batu Timbang 2 kg (M1)
Batu Timbang 2* kg (M1)
Batu Timbang 5 kg (M1)
Batu Timbang 10 kg (M1)
4 | Batu Timbang 1 kg (F1) | Acis | NA | QA/U/BTN/2013/004 | R. Sampling Gedung B | 2020-01-10 | 0033/AT/LK-AS/I/20 | PT. Almega Sejahtera
5 | Batu Timbang 20 kg (M1) | Acis | NA | QA/U/BTN/2013/005 | R. Sampling Gedung B | 27-Des-19 | 2713/AT/LK-AS/XII/19 | PT. Almega Sejahtera
6 | Batu Timbang 20 kg (M1) | Mega Scale | NA | QA/U/BTN/2013/006 | R. Sampling Gedung B | 27-Des-19 | 2714/AT/LK-AS/XII/19 | PT. Almega Sejahtera
7 | Batu Timbang 20 kg (M1) | Mega Scale | NA | QA/U/BTN/2013/007 | R. Sampling Gedung B | 27-Des-19 | 2715/AT/LK-AS/XII/19 | PT. Almega Sejahtera
8 | Batu Timbang 20 kg (M1) | Mega Scale | NA | QA/U/BTN/2013/008 | R. Sampling Gedung B | 27-Des-19 | 2716/AT/LK-AS/XII/19 | PT. Almega Sejahtera
9 | Batu Timbang 20 kg (M1) | Mega Scale | NA | QA/U/BTN/2013/009 | R. Sampling Gedung B | 27-Des-19 | 2717/AT/LK-AS/XII/19 | PT. Almega Sejahtera
10 | Batu Timbang 20 kg (M1) | Mega Scale | NA | QA/U/BTN/2013/010 | R. Sampling Gedung B | 2019-07-17 | 1354/AT/LK-AS/VII/19 | PT. Almega Sejahtera
2014
2015
1 | Batu Timbang 1 mg (E2) | Fuyue | NA | QA/U/BTN/2015/001 | R. Sampling Gedung B | 2020-01-14 | 0040/AT/LK-AS/I/20 | PT. Almega Sejahtera
Batu Timbang 2 mg (E2)
Batu Timbang 2* mg (E2)
Batu Timbang 5 mg (E2)
Batu Timbang 10 mg (E2)
Batu Timbang 20 mg (E2)
Batu Timbang 20* mg (E2)
Batu Timbang 50 mg (E2)
Batu Timbang 100 mg (E2)
Batu Timbang 200 mg (E2)
Batu Timbang 200* mg (E2)
Batu Timbang 500 mg (E2)
Batu Timbang 1 g (E2)
Batu Timbang 2 g (E2)
Batu Timbang 2* g (E2)
Batu Timbang 5 g (E2)
Batu Timbang 10 g (E2)
Batu Timbang 20 g (E2)
Batu Timbang 20* g (E2)
Batu Timbang 50 g (E2)
Batu Timbang 100 g (E2)
Batu Timbang 200 g (E2)
Batu Timbang 200* g (E2)
2 | Batu Timbang 20 kg (M1) | Fuyue | NA | QA/U/BTN/2015/002 | R. Sampling Gedung B | 2019-07-17 | 1355/AT/LK-AS/VII/19 | PT. Almega Sejahtera
3 | Batu Timbang 2 kg (F1) | Fuyue | NA | QA/U/BTN/2015/003 | R. Sampling Gedung B | 2020-01-09 | 0034/AT/LK-AS/I/20 | PT. Almega Sejahtera
4 | Batu Timbang 5 kg (F1) | Fuyue | NA | QA/U/BTN/2015/004 | R. Sampling Gedung B | 2020-01-09 | 0035/AT/LK-AS/I/20 | PT. Almega Sejahtera
5 | Batu Timbang 10 kg (F1) | Fuyue | NA | QA/U/BTN/2015/005 | R. Sampling Gedung B | 2020-01-09 | 0037/AT/LK-AS/I/20 | PT. Almega Sejahtera
2016
2017
2018
2019
Departemen Maint & Eng (Maint & Eng Department)
2013
1 | Tachometer | Sanusa | SE-100 | ENG/U/TAC/2013/001 | Gedung A | 2019-09-24 | S. 19 011 782 | PT. Kaliman
2 | Data Logger | NA | 174H1/3/40316715 | ENG/U/DTL/2013/002 | Maint & Eng | 2020-04-02 | B12191928 | Caltesys
3 | Data Logger | NA | 175 H1/2 | ENG/U/DTL/2013/003 | Maint & Eng | 2020-01-11 | B01200343 | Caltesys
4 | Data Logger | NA | 174 H1/1 | ENG/U/DTL/2013/004 | Maint & Eng | 30-Des-19 | B12191927 | Caltesys
11 | Boiler 100 kg/jam | Miura | NA | ENG/U/BLR/2013/011 | Gedung A | 2019-07-18 | C263708 | Caltesys
| a. Pressure Gauge |  |  | ENG/U/BLR/2013/011-psg/001
12 | Kompressor 7.5KVA (Pressure Gauge) | Kaesar | NA | ENG/U/KMP/2013/012 | Gedung A | 12-Des-19 | B12191044 | Caltesys
| a. Pressure Gauge |  |  | ENG/U/KMP/2013/012-psg/001
13 | Pressure Gauge Boiler | NA | NA | ENG/U/PGB/2013/013 | VEM 100 | 2019-07-18 | C263707 | Caltesys
14 | Pressure Gauge Boiler | NA | NA | ENG/U/PGB/2013/014 | VEM 50 | 2019-07-18 | C263706 | Caltesys
15 | Water Treatment Plant 2 | NA | NA | U/WTP/2013/001 | Gedung F
| a. Pressure Gauge | Inline | NA | U/WTP/2013/001-psg/001 |  | 2019-03-09 | C253818 | Caltesys
| b. Pressure Gauge | PGT | NA | U/WTP/2013/001-psg/002 |  | 2020-03-31 | B04200022 | Caltesys
| c. Pressure Gauge | WIKA | NA | U/WTP/2013/001-psg/003 |  | 2020-03-30 | B03202052 | Caltesys
| d. Pressure Gauge | WIKA | 741 102 9386 | U/WTP/2013/001-psg/004 |  | 2020-03-31 | B04200024 | Caltesys
| e. Pressure Gauge | WIKA | NA | U/WTP/2013/001-psg/005 |  | 2020-03-28 | B03201998 | Caltesys
| f. Pressure Gauge | WIKA | NA | U/WTP/2013/001-psg/006 |  | 2020-03-31 | B04200023 | Caltesys
| g. Pressure Gauge | WIKA | NA | U/WTP/2013/001-psg/007 |  | 2020-03-30 | B03202051 | Caltesys
16 | Waste Water Treatment Plant (WWTP) | NA | NA | U/WWTP/2013/002 | Gedung F | Belum ada data kalibrasi | Belum ada data kalibrasi | Belum ada data kalibrasi
2014
1 | Differential Pressure Gauge (AHU 1) | NA | NA | ENG/U/MAG/2014/001 | Sistem HVAZ Zona 1 (Produksi) | 30-Des-19 | B12191979 | Caltesys
2 | Differential Pressure Gauge (AHU 1) | NA | NA | ENG/U/MAG/2014/002 | Sistem HVAZ Zona 1 (Produksi) | 30-Des-19 | B12191978 | Caltesys
3 | Differential Pressure Gauge (AHU 2) | NA | NA | ENG/U/MAG/2014/003 | Sistem HVAZ Zona 2 (Produksi) | 30-Des-19 | B12191977 | Caltesys
4 | Differential Pressure Gauge (AHU 2) | NA | NA | ENG/U/MAG/2014/004 | Sistem HVAZ Zona 2 (Produksi) | 30-Des-19 | B12191976 | Caltesys
5 | Differential Pressure Gauge (AHU 3) | MAGNEHELIC | NA | ENG/U/MAG/2014/005 | Sistem HVAC Zona 3 (Warehouse) | Belum ada data kalibrasi | Belum ada data kalibrasi | Belum ada data kalibrasi
6 | Differential Pressure Gauge (AHU 3) | MAGNEHELIC | NA | ENG/U/MAG/2014/006 | Sistem HVAC Zona 3 (Warehouse) | Belum ada data kalibrasi | Belum ada data kalibrasi | Belum ada data kalibrasi
7 | Differential Pressure Gauge (AHU 4) | MAGNEHELIC | NA | ENG/U/MAG/2014/007 | Sistem HVAC Zona 4 (QC Obat) | Belum ada data kalibrasi | Belum ada data kalibrasi | Belum ada data kalibrasi
8 | Differential Pressure Gauge (AHU 4) | MAGNEHELIC | NA | ENG/U/MAG/2014/008 | Sistem HVAC Zona 4 (QC Obat) | Belum ada data kalibrasi | Belum ada data kalibrasi | Belum ada data kalibrasi
9 | Differential Pressure Gauge (AHU 5) | MAGNEHELIC | W 12 X LT | ENG/U/MAG/2014/009 | Sistem HVAC Zona 5 (QC Kosmetik) | 12-Des-19 | B12191050 | Caltesys
10 | Differential Pressure Gauge (AHU 5) | MAGNEHELIC | W 16 Z SE | ENG/U/MAG/2014/010 | Sistem HVAC Zona 5 (QC Kosmetik) | 12-Des-19 | B12191049 | Caltesys
2015
1 | Digital Clamp Meter | NA | 2017 / W819523 | ENG/U/DCM/2015/001 | Maint & Eng | 2018-07-30 | S. 18008296 | PT. Kaliman
2 | PW Gen & Looping System | NA | NA | U/WTP/2015/001 | Gedung A
| a. Pressure Gauge | Bima | PI-ESS.1.01 | U/WTP/2015/001-psg/001 |  | 2019-07-18 | C263699 | Caltesys
| b. Pressure Gauge | Bima | PI-ESS.1.02 | U/WTP/2015/001-psg/002 |  | 2019-07-18 | C263700 | Caltesys
| c. Pressure Gauge | Bima | PI-ESS.1.03 | U/WTP/2015/001-psg/003 |  | 12-Des-19 | B12191046 | Caltesys
| d. Pressure Gauge | Bima | PI-ESS.1.04 | U/WTP/2015/001-psg/004 |  | 2019-07-18 | C263704 | Caltesys
| e. Pressure Gauge | Bima | PI-ESS.1.05 | U/WTP/2015/001-psg/005 |  | 2019-07-18 | C263701 | Caltesys
| f. Pressure Gauge | Bima | PI-ESS.1.06 | U/WTP/2015/001-psg/006 |  | 2019-07-18 | C263705 | Caltesys
| g. Pressure Gauge | Bima | PI-ESS.1.07 | U/WTP/2015/001-psg/007 |  | 12-Des-19 | B12191045 | Caltesys
| h. Pressure Gauge | Bima | PI-ESS.1.08 | U/WTP/2015/001-psg/008 |  | 12-Des-19 | B12191043 | Caltesys
| i. Pressure Gauge | Bima | PI-ESS.1.09 | U/WTP/2015/001-psg/009 |  | 12-Des-19 | B12191047 | Caltesys
| j. Pressure Gauge | Bima | PI-ESS.1.10 | U/WTP/2015/001-psg/010 |  | 2019-07-18 | C263702 | Caltesys
| k. Pressure Gauge | Bima | PI-ESS.1.11 | U/WTP/2015/001-psg/011 |  | 2019-07-18 | C263703 | Caltesys
| l. Pressure Gauge | Afriso | PI-ESS.1.12 | U/WTP/2015/001-psg/012 |  | 2019-09-12 | C269188 | Caltesys
| m. Pressure Gauge | Armatherm | PI-ESS.1.13 | U/WTP/2015/001-psg/013 |  | 2019-09-12 | C269186 | Caltesys
| n. Temperature Transmitter | Shimaden | TT-ESS.1.01 | U/WTP/2015/001-tmp/001 |  | 2019-07-17 | C263541 | Caltesys
4 | Digital Clamp Meter | NA | 2002PA / W8226723 | ENG/U/DCM/2015/003 | Maint & Eng | 2019-09-24 | S. 19 011 783 | NA
8 | Micrometer 0-25 mm | Mitutoyo | 103-107 | ENG/U/MCR/2015/007 | Maint & Eng | Belum ada data kalibrasi | Belum ada data kalibrasi | Belum ada data kalibrasi
9 | Sling / Whirling Psychometer | Zeal | B08447/B07260 | ENG/U/SWP/2015/008 | Maint & Eng | Belum ada data kalibrasi | Belum ada data kalibrasi | Belum ada data kalibrasi
| a. Temperatur |  |  | ENG/U/SWP/2015/008-tmp/001
| b. Kelembaban |  |  | ENG/U/SWP/2015/008-klm/001
10 | Termometer Paku / Termometer Air Meter | TEL-TRU | NA | ENG/U/THM/2015/009 | Maint & Eng | Belum ada data kalibrasi | Belum ada data kalibrasi | Belum ada data kalibrasi
| a. Temperatur |  |  | ENG/U/THM/2015/009-tmp/001
2016
2017
1 | Differential Pressure Gauge (AHU 6) | MAGNEHELIC | W 36 AC MRB | ENG/U/MAG/2017/001 | Sistem HVAC Zona 6 (Mezanine) | 12-Des-19 | B12191048 | Caltesys
2 | Differential Pressure Gauge (AHU 6) | MAGNEHELIC | W 36 AC MP | ENG/U/MAG/2017/002 | Sistem HVAC Zona 6 (Mezanine) | 12-Des-19 | B12191051 | Caltesys
2018
1 | Sling / Whirling Psychometer | ZEAL | NA | ENG/U/SWP/2018/001 | Maint & Eng | Belum ada data kalibrasi | Belum ada data kalibrasi | Belum ada data kalibrasi
| a. Temperatur |  |  | ENG/U/SWP/2018/001-tmp/001
| b. Kelembaban |  |  | ENG/U/SWP/2018/001-klm/001
2 | Infrared Thermometer / Tembakan Suhu | Testo | 830-T1 | ENG/U/IFT/2018/002 | Maint & Eng | Belum ada data kalibrasi | Belum ada data kalibrasi | Belum ada data kalibrasi
| a. Temperatur |  |  | ENG/U/IFT/2018/002-tmp/001
2019
1 | Thermostat Digital | Elitech | ETC-100+ | ENG/U/TDL/2019/001 | Maint & Eng | Belum ada data kalibrasi | Belum ada data kalibrasi | Belum ada data kalibrasi
2 | Thermostat Digital | Elitech | ETC-100+ | ENG/U/TDL/2019/002 | Maint & Eng | Belum ada data kalibrasi | Belum ada data kalibrasi | Belum ada data kalibrasi
3 | Thermostat Digital | Elitech | ETC-100+ | ENG/U/TDL/2019/003 | Maint & Eng | Belum ada data kalibrasi | Belum ada data kalibrasi | Belum ada data kalibrasi
2020
Departemen Gudang (Warehouse Department)
2013
2014
2015
2016
2017
1 | Batu Timbang 200 g | Giga Standard | F1 | WH/U/BTN/2017/001 | R. Sampling | 2019-03-12 | C254130 | Caltesys
| a. Massa |  |  | WH/U/BTN/2017/001-mas/001
2 | Batu Timbang 500 mg | Giga Standard | F1 | WH/U/BTN/2017/002 | R. Sampling | 2019-03-12 | C254129 | Caltesys
| a. Massa |  |  | WH/U/BTN/2017/002-mas/001
2018
2019